## Sheet1
| LvPos | PosNr | Anz | Bez | KZ | KennZahl | Art | AG | Breite | Höhe | C | D | E | F | L | W | R | G | H | M | N | X | Y | Ra1Vt | Ra2Vt | Ra3Vt | OF | GW | IsoOf | Bem | Bem1 | RF | D1 | D2 | D3 | L1 | L2 | L3 | L4 | L5 | Abmessung | Ma | MS | St | IsoArt | IsoZ | Bem2 | LtgTyp | Ra1Rl | Ra2Rl | Ra3Rl | OfRoh | AbrArt | ListTyp | ContainsIso | ContainsFrames | HatEinzelteilzeichnung | Du | Lu | OfRund | OfIsoRund | MaterialListeOf | Dmax | MaterialListeAG | IsZehnderUPV | IsHovalUPV | OfIsoBauteil | OfOval | OfL90 | IfcGlobalId | Manufacturer | ArticleNumber | StandardNumber
0 | 0 | 0 | 1 | Konisches Übergangsstück | USE | 0 | Formstücke (rund) | 0 | 0 | 0 | 0 | 0 | 0 | 0 | 0 | 0 | 0 | 0 | 0 | 0 | 0 | 0 | 0 | 0 | 0 | 0 | 0 | 0 | 0 | 0 | 0 | 0 | 125 | 100 | 0 | 27 | 40 | 0 | 0 | 0 | 0 | Stahlblech verzinkt | 0.6 | 0 | 0 | 0 | 0 | Abluft | 0 | 0 | 0 | 0 | FormSt | FormSt | FALSE | FALSE | FALSE | 0 | 0 | 0.01 | 0 | 0 | 125 | 0 | FALSE | FALSE | 0 | 0 | 0 | 1EiwUvghfEOe_yc6bfDTzc | 0 | 0 | 0
1 | 0 | 0 | 1 | Luftleitung | L | 10 | Oberfläche m² | L2 | 800 | 400 | 0 | 0 | 0 | 0 | 3494 | 0 | 0 | 0 | 0 | 0 | 0 | 0 | 0 | S 30 | S 30 | 0 | 8.39 | 53.67 | 10.06 | 0 | 0 | 0 | 0 | 0 | 0 | 0 | 0 | 0 | 0 | 0 | 0 | Stahlblech verzinkt F (gefalzt) | 0.8 | 10 | 0 | 60 | 0 | Abluft | 2400 | 2400 | 0 | 0 | Of | Kanal | TRUE | TRUE | FALSE | 0 | 0 | 0 | 0 | 8.39 | 0 | L2 | FALSE | FALSE | 0 | 0 | 0 | 38riGg2iT0dwfHCZc4cmoi | 0 | 0 | 0
2 | 0 | 0 | 3 | Bogen symmetrisch | BS | 20 | Oberfläche m² | F3 | 1500 | 700 | 0 | 0 | 50 | 50 | 0 | 90 | 100 | 0 | 0 | 0 | 0 | 0 | 0 | S 30 | S 30 | 0 | 11.5 | 91.99 | 43.23 | 0 | 0 | 0 | 0 | 0 | 0 | 0 | 0 | 0 | 0 | 0 | 0 | Stahlblech verzinkt F (gefalzt) | 1 | 10 | 0 | 100 | 0 | Abluft | 4400 | 4400 | 0 | 0 | Of | Bogen | TRUE | TRUE | TRUE | 0 | 0 | 0 | 0 | 11.5 | 0 | F3 | FALSE | FALSE | 0 | 0 | 0 | 0irwsI2pTDVPrUmdkeROCz | 0 | 0 | 0
3 | 0 | 0 | 12 | Wickelfalzrohr | R-R | 0 | Längenmaß (m) | 0 | 0 | 0 | 0 | 160 | 0 | 0 | 23016 | 0 | 0 | 0 | 0 | 0 | 0 | 0 | 0 | 0 | 0 | 0 | 0 | 0 | 0 | 0 | 0 | 0 | 0 | 0 | 0 | 0 | 0 | 0 | 0 | 0 | 0 | Stahlblech verzinkt | 0.6 | 0 | 0 | 0 | 0 | Zuluft | 0 | 0 | 0 | 0 | L | L | FALSE | FALSE | FALSE | 0 | 0 | 3.03 | 0 | 0 | 0 | 0 | FALSE | FALSE | 0 | 0 | 0 | 2Vw2HO7Vv7wQx4hwLX4DH9 | 0 | 0 | 0
4 | 0 | 0 | 4 | Luftleitung | L | 12 | Oberfläche m² | F3 | 1108 | 500 | 0 | 0 | 0 | 0 | 712 | 0 | 0 | 0 | 0 | 0 | 0 | 0 | 0 | S 30 | S 30 | 0 | 1 | 4.59 | 2.28 | 0 | 0 | 0 | 0 | 0 | 0 | 0 | 0 | 0 | 0 | 0 | 0 | Stahlblech verzinkt F (gefalzt) | 1 | 10 | 0 | 0 | 0 | Außenluft | 3216 | 3216 | 0 | 0.57 | Of | Kanalteil | FALSE | TRUE | FALSE | 0 | 0 | 0 | 0 | 1 | 0 | F3 | FALSE | FALSE | 0 | 0 | 0 | 3n3Z48BQnAowyCBdA0QklP | 0 | 0 | 0
5 | 0 | 0 | 8 | Luftleitung | L | 10 | Oberfläche m² | L2 | 700 | 500 | 0 | 0 | 0 | 0 | 20433 | 0 | 0 | 0 | 0 | 0 | 0 | 0 | 0 | S 20 | S 20 | 0 | 3.41 | 21.81 | 60.64 | 0 | 0 | 0 | 0 | 0 | 0 | 0 | 0 | 0 | 0 | 0 | 0 | Stahlblech verzinkt F (gefalzt) | 0.8 | 10 | 0 | 60 | 0 | Zuluft | 2400 | 2400 | 0 | 0 | Of | Kanal | TRUE | TRUE | FALSE | 0 | 0 | 0 | 0 | 3.41 | 0 | L2 | FALSE | FALSE | 0 | 0 | 0 | 37Zoym4kD55xYpn9swZX0P | 0 | 0 | 0
6 | 0 | 0 | 3 | Luftleitung | L | 12 | Oberfläche m² | F2 | 800 | 500 | 0 | 0 | 0 | 0 | 3306 | 0 | 0 | 0 | 0 | 0 | 0 | 0 | 0 | S 30 | S 30 | 0 | 1.54 | 9.87 | 11.12 | 0 | 0 | 0 | 0 | 0 | 0 | 0 | 0 | 0 | 0 | 0 | 0 | Stahlblech verzinkt F (gefalzt) | 0.8 | 10 | 0 | 60 | 0 | Zuluft | 2600 | 2600 | 0 | 0 | Of | Kanalteil | TRUE | TRUE | FALSE | 0 | 0 | 0 | 0 | 1.54 | 0 | F2 | FALSE | FALSE | 0 | 0 | 0 | 3A22y1ooLBKvADuogbscDF | 0 | 0 | 0
7 | 0 | 0 | 15 | Luftleitung | L | 12 | Oberfläche m² | F4 | 1750 | 800 | 0 | 0 | 0 | 0 | 45337 | 0 | 0 | 0 | 0 | 0 | 0 | 0 | 0 | S 30 | S 30 | 0 | 2.21 | 17.68 | 253 | 0 | 0 | 0 | 0 | 0 | 0 | 0 | 0 | 0 | 0 | 0 | 0 | Stahlblech verzinkt F (gefalzt) | 1 | 10 | 0 | 60 | 0 | Zuluft | 5100 | 5100 | 0 | 0 | Of | Kanalteil | TRUE | TRUE | FALSE | 0 | 0 | 0 | 0 | 2.21 | 0 | F4 | FALSE | FALSE | 0 | 0 | 0 | 2Xog_9N114AO87h7uLwbnp | 0 | 0 | 0
8 | 0 | 0 | 2 | Bogen symmetrisch | AL003 | 20 | Oberfläche m² | F5 | 800 | 2150 | 0 | 0 | 50 | 50 | 0 | 90 | 100 | 0 | 0 | 0 | 0 | 0 | 0 | S 30 | S 30 | 0 | 21.44 | 188.69 | 50.8 | 0 | 0 | 0 | 0 | 0 | 0 | 0 | 0 | 0 | 0 | 0 | 0 | Stahlblech verzinkt F (gefalzt) | 1.1 | 10 | 0 | 100 | 0 | Zuluft | 5900 | 5900 | 0 | 0 | Of | Bogen | TRUE | TRUE | TRUE | 0 | 0 | 0 | 0 | 21.44 | 0 | F5 | FALSE | FALSE | 0 | 0 | 0 | 0v1XnFVajDCAhK6HTV_0ux | 0 | 0 | 0
9 | 0 | 0 | 6 | Wickelfalzrohr | R-R | 0 | Längenmaß (m) | 0 | 0 | 0 | 0 | 355 | 0 | 0 | 24793 | 0 | 0 | 0 | 0 | 0 | 0 | 0 | 0 | 0 | 0 | 0 | 0 | 0 | 0 | 0 | 0 | 0 | 0 | 0 | 0 | 0 | 0 | 0 | 0 | 0 | 0 | Stahlblech verzinkt | 0.7 | 0 | 0 | 60 | 0 | Abluft fetthaltig | 0 | 0 | 0 | 0 | L | L | TRUE | FALSE | FALSE | 0 | 0 | 2.53 | 3.38 | 0 | 0 | 0 | FALSE | FALSE | 0 | 0 | 0 | 3XnEXpWHn2egNs8tFyzijO | 0 | 0 | 0
10 | 0 | 0 | 2 | Abzweigstück 90° | ATE | 0 | Formstücke (rund) | 0 | 0 | 0 | 0 | 0 | 0 | 0 | 0 | 90 | 0 | 0 | 0 | 0 | 0 | 0 | 0 | 0 | 0 | 0 | 0 | 0 | 0 | 0 | 0 | 0 | 160 | 160 | 100 | 190 | 40 | 125 | 95 | 45 | 0 | Stahlblech verzinkt | 0.6 | 0 | 0 | 0 | 0 | Abluft | 0 | 0 | 0 | 0 | FormSt | FormSt | FALSE | FALSE | FALSE | 0 | 0 | 0.13 | 0 | 0 | 160 | 0 | FALSE | FALSE | 0 | 0 | 0 | 2nZ8XefH97hOeCthQoNUzb | 0 | 0 | 0
11 | 0 | 0 | 2 | Bogen symmetrisch | BS | 20 | Oberfläche m² | F3 | 1150 | 800 | 0 | 0 | 50 | 50 | 0 | 90 | 100 | 0 | 0 | 0 | 0 | 0 | 0 | S 30 | S 30 | 0 | 8.05 | 64.38 | 18.9 | 0 | 0 | 0 | 0 | 0 | 0 | 0 | 0 | 0 | 0 | 0 | 0 | Stahlblech verzinkt F (gefalzt) | 1 | 10 | 0 | 60 | 0 | Abluft | 3900 | 3900 | 0 | 0 | Of | Bogen | TRUE | TRUE | TRUE | 0 | 0 | 0 | 0 | 8.05 | 0 | F3 | FALSE | FALSE | 0 | 0 | 0 | 0YlE9I6nTCZwKqvg2dqxuo | 0 | 0 | 0
12 | 0 | 0 | 1 | Luftleitung | L | 10 | Oberfläche m² | L3 | 1200 | 350 | 0 | 0 | 0 | 0 | 6453 | 0 | 0 | 0 | 0 | 0 | 0 | 0 | 0 | S 30 | S 30 | 0 | 20 | 160.03 | 23.1 | 0 | 0 | 0 | 0 | 0 | 0 | 0 | 0 | 0 | 0 | 0 | 0 | Stahlblech verzinkt F (gefalzt) | 1 | 10 | 0 | 60 | 0 | Abluft | 3100 | 3100 | 0 | 0 | Of | Kanal | TRUE | TRUE | FALSE | 0 | 0 | 0 | 0 | 20 | 0 | L3 | FALSE | FALSE | 0 | 0 | 0 | 2Wk$ArMbP4jBsrZ4pwKkhb | 0 | 0 | 0
13 | 0 | 0 | 1 | Bogen symmetrisch | BS | 20 | Oberfläche m² | F3 | 1150 | 500 | 0 | 0 | 50 | 50 | 0 | 90 | 100 | 0 | 0 | 0 | 0 | 0 | 0 | S 30 | S 30 | 0 | 6.81 | 54.48 | 8.16 | 0 | 0 | 0 | 0 | 0 | 0 | 0 | 0 | 0 | 0 | 0 | 0 | Stahlblech verzinkt F (gefalzt) | 1 | 10 | 0 | 60 | 0 | Abluft | 3300 | 3300 | 0 | 0 | Of | Bogen | TRUE | TRUE | TRUE | 0 | 0 | 0 | 0 | 6.81 | 0 | F3 | FALSE | FALSE | 0 | 0 | 0 | 08KQhDkG592ghu$BaVMzu3 | 0 | 0 | 0
14 | 0 | 0 | 1 | Übergang asymmetrisch | UA | 41 | Oberfläche m² | F4 | 1750 | 800 | 1750 | 800 | 411 | 0 | 1500 | 0 | 0 | 0 | 0 | 0 | 0 | 50 | 50 | S 30 | S 30 | 0 | 7.93 | 63.45 | 8.68 | 0 | 0 | 0 | 0 | 0 | 0 | 0 | 0 | 0 | 0 | 0 | 0 | Stahlblech verzinkt F (gefalzt) | 1 | 10 | 0 | 60 | 0 | Zuluft | 5100 | 5100 | 0 | 0 | Of | UebergangEck | TRUE | TRUE | TRUE | 0 | 0 | 0 | 0 | 7.93 | 0 | F4 | FALSE | FALSE | 0 | 0 | 0 | 2e5PsB1W529PlOrAf9Tp$Z | 0 | 0 | 0
15 | 0 | 0 | 8 | Bogen symmetrisch | BS | 20 | Oberfläche m² | F3 | 1150 | 500 | 0 | 0 | 50 | 50 | 0 | 45 | 100 | 0 | 0 | 0 | 0 | 0 | 0 | S 30 | S 30 | 0 | 1.89 | 15.08 | 22.28 | 0 | 0 | 0 | 0 | 0 | 0 | 0 | 0 | 0 | 0 | 0 | 0 | Stahlblech verzinkt F (gefalzt) | 1 | 10 | 0 | 60 | 0 | Abluft | 3300 | 3300 | 0 | 0 | Of | Bogen | TRUE | TRUE | TRUE | 0 | 0 | 0 | 0 | 1.89 | 0 | F3 | FALSE | FALSE | 0 | 0 | 0 | 1gNAilKOX0Owf5Doyy$p2S | 0 | 0 | 0
16 | 0 | 0 | 11 | Wickelfalzrohr | R-R | 0 | Längenmaß (m) | 0 | 0 | 0 | 0 | 200 | 0 | 0 | 56019 | 0 | 0 | 0 | 0 | 0 | 0 | 0 | 0 | 0 | 0 | 0 | 0 | 0 | 0 | 0 | 0 | 0 | 0 | 0 | 0 | 0 | 0 | 0 | 0 | 0 | 0 | Stahlblech verzinkt | 0.6 | 0 | 0 | 0 | 0 | Abluft | 0 | 0 | 0 | 0 | L | L | FALSE | FALSE | FALSE | 0 | 0 | 7.75 | 0 | 0 | 0 | 0 | FALSE | FALSE | 0 | 0 | 0 | 07CVFcxTvBBfAws5v4Evmo | 0 | 0 | 0
17 | 0 | 0 | 1 | Bogen symmetrisch | BS | 20 | Oberfläche m² | F2 | 800 | 500 | 0 | 0 | 50 | 50 | 0 | 90 | 100 | 0 | 0 | 0 | 0 | 0 | 0 | S 30 | S 30 | 0 | 2.71 | 17.35 | 3.5 | 0 | 0 | 0 | 0 | 0 | 0 | 0 | 0 | 0 | 0 | 0 | 0 | Stahlblech verzinkt F (gefalzt) | 0.8 | 10 | 0 | 60 | 0 | Zuluft | 2600 | 2600 | 0 | 0 | Of | Bogen | TRUE | TRUE | TRUE | 0 | 0 | 0 | 0 | 2.71 | 0 | F2 | FALSE | FALSE | 0 | 0 | 0 | 2cKVuMjvPF3u3CSbwU7t3o | 0 | 0 | 0
18 | 0 | 0 | 2 | Wickelfalzrohr | R-R | 0 | Längenmaß (m) | 0 | 0 | 0 | 0 | 100 | 0 | 0 | 6894 | 0 | 0 | 0 | 0 | 0 | 0 | 0 | 0 | 0 | 0 | 0 | 0 | 0 | 0 | 0 | 0 | 0 | 0 | 0 | 0 | 0 | 0 | 0 | 0 | 0 | 0 | Stahlblech verzinkt | 0.6 | 0 | 0 | 60 | 0 | Abluft | 0 | 0 | 0 | 0 | L | L | TRUE | FALSE | FALSE | 0 | 0 | 0.66 | 1.46 | 0 | 0 | 0 | FALSE | FALSE | 0 | 0 | 0 | 1g3rQ6SKnDePvXCSoavSyK | 0 | 0 | 0
19 | 0 | 0 | 4 | Luftleitung | L | 10 | Oberfläche m² | L4 | 1750 | 800 | 0 | 0 | 0 | 0 | 8422 | 0 | 0 | 0 | 0 | 0 | 0 | 0 | 0 | S 30 | S 30 | 0 | 7.86 | 62.85 | 46.99 | 0 | 0 | 0 | 0 | 0 | 0 | 0 | 0 | 0 | 0 | 0 | 0 | Stahlblech verzinkt F (gefalzt) | 1 | 10 | 0 | 60 | 0 | Abluft | 5100 | 5100 | 0 | 0 | Of | Kanal | TRUE | TRUE | FALSE | 0 | 0 | 0 | 0 | 7.86 | 0 | L4 | FALSE | FALSE | 0 | 0 | 0 | 1Tfdtd5azF09QMabt0xbp5 | 0 | 0 | 0
20 | 0 | 0 | 5 | Luftleitung | L | 10 | Oberfläche m² | L3 | 1500 | 700 | 0 | 0 | 0 | 0 | 43484 | 0 | 0 | 0 | 0 | 0 | 0 | 0 | 0 | S 30 | S 30 | 0 | 24.9 | 199.23 | 226.12 | 0 | 0 | 0 | 0 | 0 | 0 | 0 | 0 | 0 | 0 | 0 | 0 | Stahlblech verzinkt F (gefalzt) | 1 | 10 | 0 | 100 | 0 | Abluft | 4400 | 4400 | 0 | 0 | Of | Kanal | TRUE | TRUE | FALSE | 0 | 0 | 0 | 0 | 24.9 | 0 | L3 | FALSE | FALSE | 0 | 0 | 0 | 32$H9g6fDEYx78D8MUt83y | 0 | 0 | 0
21 | 0 | 0 | 3 | Wickelfalzrohr | R-R | 0 | Längenmaß (m) | 0 | 0 | 0 | 0 | 125 | 0 | 0 | 5440 | 0 | 0 | 0 | 0 | 0 | 0 | 0 | 0 | 0 | 0 | 0 | 0 | 0 | 0 | 0 | 0 | 0 | 0 | 0 | 0 | 0 | 0 | 0 | 0 | 0 | 0 | Stahlblech verzinkt | 0.6 | 0 | 0 | 0 | 0 | Abluft | 0 | 0 | 0 | 0 | L | L | FALSE | FALSE | FALSE | 0 | 0 | 0.31 | 0 | 0 | 0 | 0 | FALSE | FALSE | 0 | 0 | 0 | 2uql6luGz6H9MvAwQofnkf | 0 | 0 | 0
22 | 0 | 0 | 1 | Übergang asymmetrisch | UA | 41 | Oberfläche m² | F5 | 2150 | 800 | 2150 | 800 | 411 | 0 | 1500 | 0 | 0 | 0 | 0 | 0 | 0 | 50 | 50 | S 30 | S 30 | 0 | 9.18 | 80.74 | 9.92 | 0 | 0 | 0 | 0 | 0 | 0 | 0 | 0 | 0 | 0 | 0 | 0 | Stahlblech verzinkt F (gefalzt) | 1.1 | 10 | 0 | 60 | 0 | Zuluft | 5900 | 5900 | 0 | 0 | Of | UebergangEck | TRUE | TRUE | TRUE | 0 | 0 | 0 | 0 | 9.18 | 0 | F5 | FALSE | FALSE | 0 | 0 | 0 | 3B1sCk0fP0JwLkbryL9ePn | 0 | 0 | 0
23 | 0 | 0 | 6 | Übergang asymmetrisch | UA | 41 | Oberfläche m² | F3 | 800 | 800 | 1150 | 500 | -29 | 215 | 3560 | 0 | 0 | 0 | 0 | 0 | 0 | 50 | 50 | S 30 | S 30 | 0 | 2.08 | 0 | 15.38 | 0 | 0 | 0 | 0 | 0 | 0 | 0 | 0 | 0 | 0 | 0 | 0 |  | 0 | 0 | 0 | 60 | 0 | Abluft | 3200 | 3300 | 0 | 0 | Of | UebergangEck | TRUE | TRUE | TRUE | 0 | 0 | 0 | 0 | 2.08 | 0 | F3 | FALSE | FALSE | 0 | 0 | 0 | 2wAjKAoAL7Vh6Ht5bw3sgu | 0 | 0 | 0
24 | 0 | 0 | 3 | Luftleitung | L | 12 | Oberfläche m² | F5 | 2880 | 2430 | 0 | 0 | 0 | 0 | 2025 | 0 | 0 | 0 | 0 | 0 | 0 | 0 | 0 | S 40 | S 40 | 0 | 7.17 | 63.08 | 23.13 | 0 | 0 | 0 | 0 | 0 | 0 | 0 | 0 | 0 | 0 | 0 | 0 | Stahlblech verzinkt F (gefalzt) | 1.1 | 10 | 0 | 100 | 0 | Außenluft | 10620 | 10620 | 0 | 0 | Of | Kanalteil | TRUE | TRUE | FALSE | 0 | 0 | 0 | 0 | 7.17 | 0 | F5 | FALSE | FALSE | 0 | 0 | 0 | 01$vLagcb3ivRKlr9pmKbM | 0 | 0 | 0
25 | 0 | 0 | 8 | Abluftventil | 0 | 0 | Art und Abmessung (Absperrorgane, Luftdurchlässe) | 0 | 0 | 0 | 0 | 0 | 0 | 0 | 88 | 0 | 0 | 0 | 0 | 0 | 0 | 0 | 0 | 0 | 0 | 0 | 0 | 0 | 0 | 0 | 0 | 0 | 100 | 160 | 0 | 0 | 0 | 0 | 0 | 0 | 0 |  | 0 | 0 | 0 | 0 | 0 | Abluft | 0 | 0 | 0 | 0 | Abmessung | Abmessung | FALSE | FALSE | FALSE | 0 | 0 | 0 | 0 | 0 | 160 | 0 | FALSE | FALSE | 0 | 0 | 0 | 37vp4Hmx9E5wfaj680K404 | 0 | 0 | 0
26 | 0 | 0 | 2 | Wickelfalzrohr | R-R | 0 | Längenmaß (m) | 0 | 0 | 0 | 0 | 100 | 0 | 0 | 676 | 0 | 0 | 0 | 0 | 0 | 0 | 0 | 0 | 0 | 0 | 0 | 0 | 0 | 0 | 0 | 0 | 0 | 0 | 0 | 0 | 0 | 0 | 0 | 0 | 0 | 0 | Stahlblech verzinkt | 0.6 | 0 | 0 | 0 | 0 | Zuluft | 0 | 0 | 0 | 0 | L | L | FALSE | FALSE | FALSE | 0 | 0 | 0.16 | 0 | 0 | 0 | 0 | FALSE | FALSE | 0 | 0 | 0 | 23I3gdQBb4mgaFMiJ$wQqD | 0 | 0 | 0
27 | 0 | 0 | 10 | Luftleitung | L | 10 | Oberfläche m² | L2 | 1000 | 500 | 0 | 0 | 0 | 0 | 47302 | 0 | 0 | 0 | 0 | 0 | 0 | 0 | 0 | S 30 | S 30 | 0 | 61.95 | 396.48 | 0 | 0 | 0 | 0 | 0 | 0 | 0 | 0 | 0 | 0 | 0 | 0 | 0 | Stahlblech verzinkt F (gefalzt) | 0.8 | 10 | 0 | 0 | 0 | Außenluft | 3000 | 3000 | 0 | 0 | Of | Kanal | FALSE | TRUE | FALSE | 0 | 0 | 0 | 0 | 61.95 | 0 | L2 | FALSE | FALSE | 0 | 0 | 0 | 0F36P6rfr6jur3_lR98pZv | 0 | 0 | 0
28 | 0 | 0 | 1 | Übergang symmetrisch | US | 40 | Oberfläche m² | F4 | 1750 | 800 | 1000 | 1000 | 0 | 0 | 750 | 0 | 0 | 0 | 0 | 0 | 0 | 50 | 50 | S 30 | S 30 | 0 | 4.28 | 34.21 | 4.68 | 0 | 0 | 0 | 0 | 0 | 0 | 0 | 0 | 0 | 0 | 0 | 0 | Stahlblech verzinkt F (gefalzt) | 1 | 10 | 0 | 60 | 0 | Zuluft | 5100 | 4000 | 0 | 0 | Of | UebergangEck | TRUE | TRUE | TRUE | 0 | 0 | 0 | 0 | 4.28 | 0 | F4 | FALSE | FALSE | 0 | 0 | 0 | 05NyP86wrCWec9SR0MeX3R | 0 | 0 | 0
29 | 0 | 0 | 4 | Bogen | BGE | 0 | Formstücke (rund) | 0 | 0 | 0 | 0 | 0 | 0 | 0 | 0 | 45 | 200 | 0 | 0 | 0 | 0 | 0 | 0 | 0 | 0 | 0 | 0 | 0 | 0 | 0 | 0 | 1 | 200 | 0 | 0 | 0 | 40 | 0 | 0 | 0 | 0 | Stahlblech verzinkt | 0.6 | 0 | 0 | 0 | 0 | Abluft | 0 | 0 | 0 | 0 | FormSt | FormSt | FALSE | FALSE | FALSE | 0 | 0 | 0.1 | 0 | 0 | 200 | 0 | FALSE | FALSE | 0 | 0 | 0 | 01ds9d921BTf0qDWd2_ID$ | 0 | 0 | 0
30 | 0 | 0 | 1 | Luftleitung | L | 12 | Oberfläche m² | F4 | 1527 | 917 | 0 | 0 | 0 | 0 | 420 | 0 | 0 | 0 | 0 | 0 | 0 | 0 | 0 | S 30 | S 30 | 0 | 2.05 | 16.42 | 2.25 | 0 | 0 | 0 | 0 | 0 | 0 | 0 | 0 | 0 | 0 | 0 | 0 | Stahlblech verzinkt F (gefalzt) | 1 | 10 | 0 | 60 | 0 | Abluft | 4888 | 4888 | 0 | 0 | Of | Kanalteil | TRUE | TRUE | FALSE | 0 | 0 | 0 | 0 | 2.05 | 0 | F4 | FALSE | FALSE | 0 | 0 | 0 | 0UJdz1hN9FK9I0LsD9Lz$z | 0 | 0 | 0
31 | 0 | 0 | 3 | Bogen symmetrisch | AL003 | 20 | Oberfläche m² | F4 | 800 | 1750 | 0 | 0 | 50 | 50 | 0 | 90 | 100 | 0 | 0 | 0 | 0 | 0 | 0 | S 30 | S 30 | 0 | 15.33 | 122.64 | 55.98 | 0 | 0 | 0 | 0 | 0 | 0 | 0 | 0 | 0 | 0 | 0 | 0 | Stahlblech verzinkt F (gefalzt) | 1 | 10 | 0 | 100 | 0 | Zuluft | 5100 | 5100 | 0 | 0 | Of | Bogen | TRUE | TRUE | TRUE | 0 | 0 | 0 | 0 | 15.33 | 0 | F4 | FALSE | FALSE | 0 | 0 | 0 | 0UetLBDg93p9ylQwXd4U9C | 0 | 0 | 0
32 | 0 | 0 | 5 | Wickelfalzrohr | R-R | 0 | Längenmaß (m) | 0 | 0 | 0 | 0 | 250 | 0 | 0 | 15919 | 0 | 0 | 0 | 0 | 0 | 0 | 0 | 0 | 0 | 0 | 0 | 0 | 0 | 0 | 0 | 0 | 0 | 0 | 0 | 0 | 0 | 0 | 0 | 0 | 0 | 0 | Stahlblech verzinkt | 0.6 | 0 | 0 | 0 | 0 | Außenluft | 0 | 0 | 0 | 0 | L | L | FALSE | FALSE | FALSE | 0 | 0 | 2.02 | 0 | 0 | 0 | 0 | FALSE | FALSE | 0 | 0 | 0 | 0Vvx2Y6xHAn8eCDOAHZM_f | 0 | 0 | 0
33 | 0 | 0 | 1 | Enddeckel | DRE | 0 | Formstücke (rund) | 0 | 0 | 0 | 8 | 0 | 0 | 0 | 0 | 0 | 0 | 0 | 0 | 0 | 0 | 0 | 0 | 0 | 0 | 0 | 0 | 0 | 0 | 0 | 0 | 0 | 125 | 0 | 0 | 0 | 80 | 0 | 0 | 0 | 0 | Stahlblech verzinkt | 0.6 | 0 | 0 | 0 | 0 | Abluft | 0 | 0 | 0 | 0 | FormSt | FormSt | FALSE | FALSE | FALSE | 0 | 0 | 0.01 | 0 | 0 | 125 | 0 | FALSE | FALSE | 0 | 0 | 0 | 0Au9T6lfz0IPuj3dQnHzWw | 0 | 0 | 0
34 | 0 | 0 | 2 | Schalldämpfer | 0 | 0 | Art und Abmessung (Absperrorgane, Luftdurchlässe) | 0 | 1150 | 2035 | 0 | 0 | 0 | 0 | 6000 | 0 | 0 | 0 | 0 | 0 | 0 | 0 | 0 | S 30 | S 30 | 0 | 0 | 0 | 43.02 | 0 | 0 | 0 | 0 | 0 | 0 | 0 | 0 | 0 | 0 | 0 | 1150 * 2035 * 3000 |  | 0 | 0 | 0 | 100 | 0 | Zuluft | 0 | 0 | 0 | 0 | Abmessung | Abmessung | TRUE | FALSE | FALSE | 0 | 0 | 0 | 0 | 0 | 0 | 0 | FALSE | FALSE | 21.51 | 0 | 0 | 1_M5ILMEb8sQbzqsnYU2j7 | 0 | 0 | 0
35 | 0 | 0 | 1 | Gemeinsamer Rahmen | 0 | 0 | Art und Abmessung (Absperrorgane, Luftdurchlässe) | 0 | 700 | 1500 | 0 | 0 | 0 | 0 | 0 | 0 | 0 | 0 | 0 | 0 | 0 | 0 | 0 | S 30 | 0 | 0 | 0 | 0 | 0 | 0 | 0 | 0 | 0 | 0 | 0 | 0 | 0 | 0 | 0 | 0 | 0 |  | 0 | 0 | 0 | 100 | 0 | Abluft | 4400 | 0 | 0 | 0 | Abmessung | Abmessung | TRUE | TRUE | FALSE | 0 | 0 | 0 | 0 | 0 | 0 | 0 | FALSE | FALSE | 0 | 0 | 0 | 10yCFI0$bDOgybf2ndGbeV | 0 | 0 | 0
36 | 0 | 0 | 1 | Bogen symmetrisch | BS | 20 | Oberfläche m² | F2 | 800 | 800 | 0 | 0 | 50 | 50 | 0 | 90 | 100 | 0 | 0 | 0 | 0 | 0 | 0 | S 30 | S 30 | 0 | 4.84 | 31 | 5.92 | 0 | 0 | 0 | 0 | 0 | 0 | 0 | 0 | 0 | 0 | 0 | 0 | Stahlblech verzinkt F (gefalzt) | 0.8 | 10 | 0 | 60 | 0 | Abluft | 3200 | 3200 | 0 | 0 | Of | Bogen | TRUE | TRUE | TRUE | 0 | 0 | 0 | 0 | 4.84 | 0 | F2 | FALSE | FALSE | 0 | 0 | 0 | 1C8xwBGAPCMuag0kh0PB_H | 0 | 0 | 0
37 | 0 | 0 | 1 | Wickelfalzrohr | R-R | 0 | Längenmaß (m) | 0 | 0 | 0 | 0 | 160 | 0 | 0 | 1988 | 0 | 0 | 0 | 0 | 0 | 0 | 0 | 0 | 0 | 0 | 0 | 0 | 0 | 0 | 0 | 0 | 0 | 0 | 0 | 0 | 0 | 0 | 0 | 0 | 0 | 0 | Stahlblech verzinkt | 0.6 | 0 | 0 | 60 | 0 | Abluft | 0 | 0 | 0 | 0 | L | L | FALSE | FALSE | FALSE | 0 | 0 | 1 | 0 | 0 | 0 | 0 | FALSE | FALSE | 0 | 0 | 0 | 1lEu6kLZDCVwXLc71$Oqdn | 0 | 0 | 0
38 | 0 | 0 | 2 | Bogen symmetrisch | BS | 20 | Oberfläche m² | F4 | 1527 | 300 | 0 | 0 | 50 | 50 | 0 | 90 | 100 | 0 | 0 | 0 | 0 | 0 | 0 | S 30 | S 30 | 0 | 2.66 | 21.29 | 6.8 | 0 | 0 | 0 | 0 | 0 | 0 | 0 | 0 | 0 | 0 | 0 | 0 | Stahlblech verzinkt F (gefalzt) | 1 | 10 | 0 | 60 | 0 | Abluft fetthaltig | 3654 | 3654 | 0 | 0 | Of | Bogen | TRUE | TRUE | TRUE | 0 | 0 | 0 | 0 | 2.66 | 0 | F4 | FALSE | FALSE | 0 | 0 | 0 | 2SoPZzZeD1oBiAoRP0hM02 | 0 | 0 | 0
39 | 0 | 0 | 1 | Luftleitung | L | 10 | Oberfläche m² | L4 | 1527 | 400 | 0 | 0 | 0 | 0 | 3193 | 0 | 0 | 0 | 0 | 0 | 0 | 0 | 0 | S 30 | S 30 | 0 | 12.31 | 98.46 | 14.86 | 0 | 0 | 0 | 0 | 0 | 0 | 0 | 0 | 0 | 0 | 0 | 0 | Stahlblech verzinkt F (gefalzt) | 1 | 10 | 0 | 100 | 0 | Außenluft | 3854 | 3854 | 0 | 0 | Of | Kanal | TRUE | TRUE | FALSE | 0 | 0 | 0 | 0 | 12.31 | 0 | L4 | FALSE | FALSE | 0 | 0 | 0 | 0fFjbEkh9B$QqbG1aIYs4I | 0 | 0 | 0
40 | 0 | 0 | 2 | Segeltuchstutzen | 0 | 0 | Art und Abmessung (Absperrorgane, Luftdurchlässe) | 0 | 1527 | 917 | 0 | 0 | 0 | 0 | 240 | 0 | 0 | 0 | 0 | 0 | 0 | 0 | 0 | S 20 | S 30 | 0 | 0 | 0 | 0 | AL001 | 0 | 0 | 0 | 0 | 0 | 0 | 0 | 0 | 0 | 0 | 1527 * 917 * 120 |  | 0 | 0 | 0 | 0 | 0 | Fortluft | 0 | 0 | 0 | 0 | Abmessung | Abmessung | FALSE | FALSE | FALSE | 0 | 0 | 0 | 0 | 0 | 0 | 0 | FALSE | FALSE | 0 | 0 | 0 | 1HLimFksz5Sh8f9ukDiy5k | 0 | 0 | 0
41 | 0 | 0 | 13 | Wickelfalzrohr | R-R | 0 | Längenmaß (m) | 0 | 0 | 0 | 0 | 200 | 0 | 0 | 59199 | 0 | 0 | 0 | 0 | 0 | 0 | 0 | 0 | 0 | 0 | 0 | 0 | 0 | 0 | 0 | 0 | 0 | 0 | 0 | 0 | 0 | 0 | 0 | 0 | 0 | 0 | Stahlblech verzinkt | 0.6 | 0 | 0 | 0 | 0 | Zuluft | 0 | 0 | 0 | 0 | L | L | FALSE | FALSE | FALSE | 0 | 0 | 0.14 | 0 | 0 | 0 | 0 | FALSE | FALSE | 0 | 0 | 0 | 3BxJ1i0LTAlwHOgzW$Itmb | 0 | 0 | 0
42 | 0 | 0 | 3 | Übergang asymmetrisch | UA | 41 | Oberfläche m² | F2 | 800 | 400 | 600 | 400 | 1 | -100 | 2320 | 0 | 0 | 0 | 0 | 0 | 0 | 50 | 50 | S 30 | S 20 | 0 | 1 | 4.42 | 7.78 | 0 | 0 | 0 | 0 | 0 | 0 | 0 | 0 | 0 | 0 | 0 | 0 | Stahlblech verzinkt F (gefalzt) | 0.8 | 10 | 0 | 60 | 0 | Abluft | 2400 | 2000 | 0 | 0.69 | Of | UebergangEck | TRUE | TRUE | TRUE | 0 | 0 | 0 | 0 | 1 | 0 | F2 | FALSE | FALSE | 0 | 0 | 0 | 3BAJrdStP1rP_dRTrHJAcA | 0 | 0 | 0
43 | 0 | 0 | 9 | Luftleitung | L | 10 | Oberfläche m² | L4 | 1750 | 800 | 0 | 0 | 0 | 0 | 59918 | 0 | 0 | 0 | 0 | 0 | 0 | 0 | 0 | S 30 | S 30 | 0 | 100.83 | 806.64 | 353.52 | 0 | 0 | 0 | 0 | 0 | 0 | 0 | 0 | 0 | 0 | 0 | 0 | Stahlblech verzinkt F (gefalzt) | 1 | 10 | 0 | 100 | 0 | Zuluft | 5100 | 5100 | 0 | 0 | Of | Kanal | TRUE | TRUE | FALSE | 0 | 0 | 0 | 0 | 100.83 | 0 | L4 | FALSE | FALSE | 0 | 0 | 0 | 3nERoZvML7RuP60zZjs9L2 | 0 | 0 | 0
44 | 0 | 0 | 1 | Abzweigstück 90° | ATE | 0 | Formstücke (rund) | 0 | 0 | 0 | 0 | 0 | 0 | 0 | 0 | 90 | 0 | 0 | 0 | 0 | 0 | 0 | 0 | 0 | 0 | 0 | 0 | 0 | 0 | 0 | 0 | 0 | 125 | 125 | 100 | 190 | 40 | 110 | 95 | 45 | 0 | Stahlblech verzinkt | 0.6 | 0 | 0 | 0 | 0 | Abluft | 0 | 0 | 0 | 0 | FormSt | FormSt | FALSE | FALSE | FALSE | 0 | 0 | 0.11 | 0 | 0 | 125 | 0 | FALSE | FALSE | 0 | 0 | 0 | 2YYABaywj9dQ3atuk3rQGY | 0 | 0 | 0
45 | 0 | 0 | 1 | Luftleitung | L | 10 | Oberfläche m² | L2 | 700 | 300 | 0 | 0 | 0 | 0 | 2000 | 0 | 0 | 0 | 0 | 0 | 0 | 0 | 0 | S 20 | S 20 | 0 | 4 | 25.6 | 5.6 | 0 | 0 | 0 | 0 | 0 | 0 | 0 | 0 | 0 | 0 | 0 | 0 | Stahlblech verzinkt F (gefalzt) | 0.8 | 10 | 0 | 100 | 0 | Außenluft | 2000 | 2000 | 0 | 0 | Of | Kanal | TRUE | TRUE | FALSE | 0 | 0 | 0 | 0 | 4 | 0 | L2 | FALSE | FALSE | 0 | 0 | 0 | 0U0SekHlr7nBml3KZlPiep | 0 | 0 | 0
46 | 0 | 0 | 6 | Wickelfalzrohr | R-R | 0 | Längenmaß (m) | 0 | 0 | 0 | 0 | 125 | 0 | 0 | 17296 | 0 | 0 | 0 | 0 | 0 | 0 | 0 | 0 | 0 | 0 | 0 | 0 | 0 | 0 | 0 | 0 | 0 | 0 | 0 | 0 | 0 | 0 | 0 | 0 | 0 | 0 | Stahlblech verzinkt | 0.6 | 0 | 0 | 60 | 0 | Abluft | 0 | 0 | 0 | 0 | L | L | TRUE | FALSE | FALSE | 0 | 0 | 1.98 | 3.89 | 0 | 0 | 0 | FALSE | FALSE | 0 | 0 | 0 | 1FuL5o0pb8AvaKvbJIp03L | 0 | 0 | 0
47 | 0 | 0 | 3 | Luftleitung | L | 12 | Oberfläche m² | F3 | 1150 | 500 | 0 | 0 | 0 | 0 | 1950 | 0 | 0 | 0 | 0 | 0 | 0 | 0 | 0 | S 30 | S 30 | 0 | 2.15 | 17.16 | 8.31 | 0 | 0 | 0 | 0 | 0 | 0 | 0 | 0 | 0 | 0 | 0 | 0 | Stahlblech verzinkt F (gefalzt) | 1 | 10 | 0 | 120 | 0 | Abluft | 3300 | 3300 | 0 | 0 | Of | Kanalteil | TRUE | TRUE | FALSE | 0 | 0 | 0 | 0 | 2.15 | 0 | F3 | FALSE | FALSE | 0 | 0 | 0 | 2NGJe1S9r13v5cM6Wt38Rz | 0 | 0 | 0
48 | 0 | 0 | 2 | Übergang asymmetrisch | UA | 41 | Oberfläche m² | F4 | 1750 | 800 | 1000 | 1000 | 5 | 200 | 1754 | 0 | 0 | 0 | 0 | 0 | 0 | 50 | 50 | S 30 | S 30 | 0 | 6.41 | 51.26 | 11.69 | 0 | 0 | 0 | 0 | 0 | 0 | 0 | 0 | 0 | 0 | 0 | 0 | Stahlblech verzinkt F (gefalzt) | 1 | 10 | 0 | 60 | 0 | Zuluft | 5100 | 4000 | 0 | 0 | Of | UebergangEck | TRUE | TRUE | TRUE | 0 | 0 | 0 | 0 | 6.41 | 0 | F4 | FALSE | FALSE | 0 | 0 | 0 | 0X61ZewXjDtgPFMkaaHbBl | 0 | 0 | 0
49 | 0 | 0 | 1 | Konisches Übergangsstück | USE | 0 | Formstücke (rund) | 0 | 0 | 0 | 0 | 0 | 0 | 0 | 0 | 0 | 0 | 0 | 0 | 0 | 0 | 0 | 0 | 0 | 0 | 0 | 0 | 0 | 0 | 0 | 0 | 0 | 400 | 280 | 0 | 200 | 80 | 0 | 0 | 0 | 0 | Stahlblech verzinkt | 0.7 | 0 | 0 | 0 | 0 | Abluft | 0 | 0 | 0 | 0 | FormSt | FormSt | FALSE | FALSE | FALSE | 0 | 0 | 0.25 | 0 | 0 | 400 | 0 | FALSE | FALSE | 0 | 0 | 0 | 352qVlGGvBMe6j2UTPN9yu | 0 | 0 | 0
50 | 0 | 0 | 1 | Bogen symmetrisch | AL003 | 20 | Oberfläche m² | F3 | 1200 | 500 | 0 | 0 | 50 | 50 | 0 | 90 | 100 | 0 | 0 | 0 | 0 | 0 | 0 | S 30 | S 30 | 0 | 3.54 | 28.36 | 4.41 | 0 | 0 | 0 | 0 | 0 | 0 | 0 | 0 | 0 | 0 | 0 | 0 | Stahlblech verzinkt F (gefalzt) | 1 | 10 | 0 | 60 | 0 | Abluft | 3400 | 3400 | 0 | 0 | Of | Bogen | TRUE | TRUE | TRUE | 0 | 0 | 0 | 0 | 3.54 | 0 | F3 | FALSE | FALSE | 0 | 0 | 0 | 33CtS65aX5ww1RMSFxkQcY | 0 | 0 | 0
51 | 0 | 0 | 3 | Bogen symmetrisch | BS | 20 | Oberfläche m² | F4 | 2000 | 700 | 0 | 0 | 50 | 50 | 0 | 90 | 100 | 0 | 0 | 0 | 0 | 0 | 0 | S 30 | S 30 | 0 | 7.33 | 58.61 | 49.61 | 0 | 0 | 0 | 0 | 0 | 0 | 0 | 0 | 0 | 0 | 0 | 0 | Stahlblech verzinkt F (gefalzt) | 1 | 10 | 0 | 60 | 0 | Zuluft | 5400 | 5400 | 0 | 0 | Of | Bogen | TRUE | TRUE | TRUE | 0 | 0 | 0 | 0 | 7.33 | 0 | F4 | FALSE | FALSE | 0 | 0 | 0 | 0p9nKeztH79R5ybWLeY8aQ | 0 | 0 | 0
52 | 0 | 0 | 1 | Hosenstück | HS | 80 | Oberfläche m² | F5 | 2880 | 4900 | 0 | 2430 | 10 | 0 | 1050 | 0 | 0 | 0 | 2430 | 60 | 0 | 50 | 50 | S 40 | S 40 | S 40 | 16.38 | 144.15 | 17.22 | 0 | 0 | 0 | 0 | 0 | 0 | 0 | 0 | 0 | 0 | 0 | 0 | Stahlblech verzinkt F (gefalzt) | 1.1 | 10 | 0 | 100 | 0 | Zuluft | 15560 | 10620 | 10620 | 0 | Of | Hose | TRUE | TRUE | TRUE | 0 | 0 | 0 | 0 | 16.38 | 0 | F5 | FALSE | FALSE | 0 | 0 | 0 | 1LG25G9SP8_9ZV9kJ7DPPs | 0 | 0 | 0
53 | 0 | 0 | 1 | Übergang asymmetrisch | UA | 41 | Oberfläche m² | F3 | 1300 | 800 | 1300 | 650 | 770 | 0 | 750 | 0 | 0 | 0 | 0 | 0 | 0 | 50 | 50 | S 30 | S 30 | 0 | 4.99 | 39.88 | 5.56 | 0 | 0 | 0 | 0 | 0 | 0 | 0 | 0 | 0 | 0 | 0 | 0 | Stahlblech verzinkt F (gefalzt) | 1 | 10 | 0 | 60 | 0 | Abluft | 4200 | 3900 | 0 | 0 | Of | UebergangEck | TRUE | TRUE | TRUE | 0 | 0 | 0 | 0 | 4.99 | 0 | F3 | FALSE | FALSE | 0 | 0 | 0 | 0EET5nUIL4TwKsnM8Bxm1W | 0 | 0 | 0
54 | 0 | 0 | 2 | Übergang asymmetrisch | UA | 41 | Oberfläche m² | F4 | 2000 | 700 | 1000 | 1000 | 300 | -511 | 1570 | 0 | 0 | 0 | 0 | 0 | 0 | 50 | 50 | S 30 | S 30 | 0 | 4.26 | 34.06 | 11.06 | 0 | 0 | 0 | 0 | 0 | 0 | 0 | 0 | 0 | 0 | 0 | 0 | Stahlblech verzinkt F (gefalzt) | 1 | 10 | 0 | 60 | 0 | Zuluft | 5400 | 4000 | 0 | 0 | Of | UebergangEck | TRUE | TRUE | TRUE | 0 | 0 | 0 | 0 | 4.26 | 0 | F4 | FALSE | FALSE | 0 | 0 | 0 | 2agWOaboz2OR3sXUaB4ll1 | 0 | 0 | 0
55 | 0 | 0 | 1 | Luftleitung | L | 10 | Oberfläche m² | L2 | 800 | 400 | 0 | 0 | 0 | 0 | 1089 | 0 | 0 | 0 | 0 | 0 | 0 | 0 | 0 | S 30 | S 30 | 0 | 2.61 | 16.72 | 3.48 | 0 | 0 | 0 | 0 | 0 | 0 | 0 | 0 | 0 | 0 | 0 | 0 | Stahlblech verzinkt F (gefalzt) | 0.8 | 10 | 0 | 100 | 0 | Abluft | 2400 | 2400 | 0 | 0 | Of | Kanal | TRUE | TRUE | FALSE | 0 | 0 | 0 | 0 | 2.61 | 0 | L2 | FALSE | FALSE | 0 | 0 | 0 | 2ouZJtohvDAwn6cu8TZHB9 | 0 | 0 | 0
56 | 0 | 0 | 1 | Wickelfalzrohr | R-R | 0 | Längenmaß (m) | 0 | 0 | 0 | 0 | 125 | 0 | 0 | 386 | 0 | 0 | 0 | 0 | 0 | 0 | 0 | 0 | 0 | 0 | 0 | 0 | 0 | 0 | 0 | 0 | 0 | 0 | 0 | 0 | 0 | 0 | 0 | 0 | 0 | 0 | Stahlblech verzinkt | 0.6 | 0 | 0 | 60 | 0 | Zuluft | 0 | 0 | 0 | 0 | L | L | TRUE | FALSE | FALSE | 0 | 0 | 0.15 | 0.3 | 0 | 0 | 0 | FALSE | FALSE | 0 | 0 | 0 | 2fYYS6YQ990eXF0nuek4AO | 0 | 0 | 0
57 | 0 | 0 | 10 | Luftleitung | L | 10 | Oberfläche m² | L5 | 2150 | 800 | 0 | 0 | 0 | 0 | 44245 | 0 | 0 | 0 | 0 | 0 | 0 | 0 | 0 | S 30 | S 30 | 0 | 63.55 | 559.2 | 282.29 | 0 | 0 | 0 | 0 | 0 | 0 | 0 | 0 | 0 | 0 | 0 | 0 | Stahlblech verzinkt F (gefalzt) | 1.1 | 10 | 0 | 60 | 0 | Zuluft | 5900 | 5900 | 0 | 0 | Of | Kanal | TRUE | TRUE | FALSE | 0 | 0 | 0 | 0 | 63.55 | 0 | L5 | FALSE | FALSE | 0 | 0 | 0 | 0MsORFLxHCvRyNWsAdMli0 | 0 | 0 | 0
58 | 0 | 0 | 1 | Luftleitung | L | 10 | Oberfläche m² | L2 | 1000 | 1000 | 0 | 0 | 0 | 0 | 1500 | 0 | 0 | 0 | 0 | 0 | 0 | 0 | 0 | S 30 | S 30 | 0 | 6 | 38.4 | 7.2 | 0 | 0 | 0 | 0 | 0 | 0 | 0 | 0 | 0 | 0 | 0 | 0 | Stahlblech verzinkt F (gefalzt) | 0.8 | 10 | 0 | 100 | 0 | Zuluft | 4000 | 4000 | 0 | 0 | Of | Kanal | TRUE | TRUE | FALSE | 0 | 0 | 0 | 0 | 6 | 0 | L2 | FALSE | FALSE | 0 | 0 | 0 | 1FXJvebOT6o8DWwY305ast | 0 | 0 | 0
59 | 0 | 0 | 2 | Luftleitung | L | 10 | Oberfläche m² | L2 | 900 | 400 | 0 | 0 | 0 | 0 | 30468 | 0 | 0 | 0 | 0 | 0 | 0 | 0 | 0 | S 30 | S 30 | 0 | 75.96 | 486.16 | 103.6 | 0 | 0 | 0 | 0 | 0 | 0 | 0 | 0 | 0 | 0 | 0 | 0 | Stahlblech verzinkt F (gefalzt) | 0.8 | 10 | 0 | 100 | 0 | Außenluft | 2600 | 2600 | 0 | 0 | Of | Kanal | TRUE | TRUE | FALSE | 0 | 0 | 0 | 0 | 75.96 | 0 | L2 | FALSE | FALSE | 0 | 0 | 0 | 35dOx90Wz4t9xk9AvQ3BOk | 0 | 0 | 0
60 | 0 | 0 | 8 | Bogen | BGE | 0 | Formstücke (rund) | 0 | 0 | 0 | 0 | 0 | 0 | 0 | 0 | 90 | 160 | 0 | 0 | 0 | 0 | 0 | 0 | 0 | 0 | 0 | 0 | 0 | 0 | 0 | 0 | 1 | 160 | 0 | 0 | 0 | 40 | 0 | 0 | 0 | 0 | Stahlblech verzinkt | 0.6 | 0 | 0 | 0 | 0 | Abluft | 0 | 0 | 0 | 0 | FormSt | FormSt | FALSE | FALSE | FALSE | 0 | 0 | 0.16 | 0 | 0 | 160 | 0 | FALSE | FALSE | 0 | 0 | 0 | 1a19sboO14$OlMxw7nzShG | 0 | 0 | 0
61 | 0 | 0 | 4 | Übergang asymmetrisch | UA | 41 | Oberfläche m² | F3 | 500 | 1108 | 500 | 1000 | 108 | 0 | 1160 | 0 | 0 | 0 | 0 | 0 | 0 | 50 | 50 | S 30 | S 30 | 0 | 1 | 7.96 | 4 | 0 | 0 | 0 | 0 | 0 | 0 | 0 | 0 | 0 | 0 | 0 | 0 | Stahlblech verzinkt F (gefalzt) | 1 | 10 | 0 | 0 | 0 | Außenluft | 3000 | 3216 | 0 | 1 | Of | UebergangEck | FALSE | TRUE | TRUE | 0 | 0 | 0 | 0 | 1 | 0 | F3 | FALSE | FALSE | 0 | 0 | 0 | 34reGUrEjFexZXikOWBYDW | 0 | 0 | 0
62 | 0 | 0 | 1 | Bogen | BGE | 0 | Formstücke (rund) | 0 | 0 | 0 | 0 | 0 | 0 | 0 | 0 | 30 | 250 | 0 | 0 | 0 | 0 | 0 | 0 | 0 | 0 | 0 | 0 | 0 | 0 | 0 | 0 | 1 | 250 | 0 | 0 | 0 | 60 | 0 | 0 | 0 | 0 | Stahlblech verzinkt | 0.6 | 0 | 0 | 0 | 0 | Außenluft | 0 | 0 | 0 | 0 | FormSt | FormSt | FALSE | FALSE | FALSE | 0 | 0 | 0.11 | 0 | 0 | 250 | 0 | FALSE | FALSE | 0 | 0 | 0 | 1XZO3JSDPCERgDTw6lmg2a | 0 | 0 | 0
63 | 0 | 0 | 1 | Hosenstück | HS | 80 | Oberfläche m² | F5 | 800 | 3450 | 0 | 1750 | 0 | 0 | 1500 | 0 | 0 | 0 | 1750 | 200 | 0 | 50 | 50 | S 40 | S 30 | S 30 | 13.69 | 120.44 | 14.42 | 0 | 0 | 0 | 0 | 0 | 0 | 0 | 0 | 0 | 0 | 0 | 0 | Stahlblech verzinkt F (gefalzt) | 1.1 | 10 | 0 | 60 | 0 | Abluft | 8500 | 5100 | 5100 | 0 | Of | Hose | TRUE | TRUE | TRUE | 0 | 0 | 0 | 0 | 13.69 | 0 | F5 | FALSE | FALSE | 0 | 0 | 0 | 0BDlmRvQ921AitC9id$c9X | 0 | 0 | 0
64 | 0 | 0 | 1 | Hosenstück | HS | 80 | Oberfläche m² | F5 | 700 | 4900 | 0 | 2000 | 0 | 0 | 850 | 0 | 0 | 0 | 3450 | 100 | 0 | 50 | 50 | S 40 | S 30 | S 40 | 13.38 | 117.71 | 13.89 | 0 | 0 | 0 | 0 | 0 | 0 | 0 | 0 | 0 | 0 | 0 | 0 | Stahlblech verzinkt F (gefalzt) | 1.1 | 10 | 0 | 60 | 0 | Zuluft | 11200 | 5400 | 8300 | 0 | Of | Hose | TRUE | TRUE | TRUE | 0 | 0 | 0 | 0 | 13.38 | 0 | F5 | FALSE | FALSE | 0 | 0 | 0 | 2nqPrD2_vBZAVbG11W$ZKx | 0 | 0 | 0
65 | 0 | 0 | 2 | Bogen symmetrisch | BS | 20 | Oberfläche m² | F2 | 700 | 500 | 0 | 0 | 50 | 50 | 0 | 45 | 100 | 0 | 0 | 0 | 0 | 0 | 0 | S 20 | S 20 | 0 | 1.75 | 11.19 | 4.46 | 0 | 0 | 0 | 0 | 0 | 0 | 0 | 0 | 0 | 0 | 0 | 0 | Stahlblech verzinkt F (gefalzt) | 0.8 | 10 | 0 | 60 | 0 | Abluft | 2400 | 2400 | 0 | 0 | Of | Bogen | TRUE | TRUE | TRUE | 0 | 0 | 0 | 0 | 1.75 | 0 | F2 | FALSE | FALSE | 0 | 0 | 0 | 0N1$$meGf7qh75LrgwtY99 | 0 | 0 | 0
66 | 0 | 0 | 3 | Bogen symmetrisch | BS | 20 | Oberfläche m² | F2 | 800 | 400 | 0 | 0 | 50 | 50 | 0 | 90 | 100 | 0 | 0 | 0 | 0 | 0 | 0 | S 30 | S 30 | 0 | 3.63 | 23.25 | 12.08 | 0 | 0 | 0 | 0 | 0 | 0 | 0 | 0 | 0 | 0 | 0 | 0 | Stahlblech verzinkt F (gefalzt) | 0.8 | 10 | 0 | 60 | 0 | Abluft | 2400 | 2400 | 0 | 0 | Of | Bogen | TRUE | TRUE | TRUE | 0 | 0 | 0 | 0 | 3.63 | 0 | F2 | FALSE | FALSE | 0 | 0 | 0 | 0NQRAZjGf0a92KppOiTUmR | 0 | 0 | 0
67 | 0 | 0 | 3 | Luftleitung | L | 12 | Oberfläche m² | F3 | 1200 | 600 | 0 | 0 | 0 | 0 | 3660 | 0 | 0 | 0 | 0 | 0 | 0 | 0 | 0 | S 30 | S 30 | 0 | 2.13 | 17.04 | 14.93 | 0 | 0 | 0 | 0 | 0 | 0 | 0 | 0 | 0 | 0 | 0 | 0 | Stahlblech verzinkt F (gefalzt) | 1 | 10 | 0 | 60 | 0 | Abluft | 3600 | 3600 | 0 | 0 | Of | Kanalteil | TRUE | TRUE | FALSE | 0 | 0 | 0 | 0 | 2.13 | 0 | F3 | FALSE | FALSE | 0 | 0 | 0 | 12IZmEdW1At98YiV15PfXW | 0 | 0 | 0
68 | 0 | 0 | 5 | Luftleitung | L | 12 | Oberfläche m² | F3 | 1200 | 350 | 0 | 0 | 0 | 0 | 10224 | 0 | 0 | 0 | 0 | 0 | 0 | 0 | 0 | S 30 | S 30 | 0 | 1 | 7.89 | 40.86 | 0 | 0 | 0 | 0 | 0 | 0 | 0 | 0 | 0 | 0 | 0 | 0 | Stahlblech verzinkt F (gefalzt) | 1 | 10 | 0 | 100 | 0 | Abluft | 3100 | 3100 | 0 | 0.99 | Of | Kanalteil | TRUE | TRUE | FALSE | 0 | 0 | 0 | 0 | 1 | 0 | F3 | FALSE | FALSE | 0 | 0 | 0 | 1zutmMb7D3cOuaoQcsRohO | 0 | 0 | 0
69 | 0 | 0 | 1 | Steckverbinder | R-STV | 0 | Formstücke (rund) | 0 | 0 | 15 | 0 | 0 | 0 | 0 | 0 | 0 | 0 | 0 | 0 | 0 | 0 | 0 | 0 | 0 | 0 | 0 | 0 | 0 | 0 | 0 | 0 | 0 | 200 | 0 | 0 | 0 | 40 | 0 | 0 | 0 | 0 | Stahlblech verzinkt | 0.6 | 0 | 0 | 60 | 0 | Abluft | 0 | 0 | 0 | 0 | FormSt | FormSt | TRUE | FALSE | FALSE | 0 | 0 | 0.01 | 0.02 | 0 | 200 | 0 | FALSE | FALSE | 0 | 0 | 0 | 2onVXpeBDBrAFVdSzlUKa3 | 0 | 0 | 0
70 | 0 | 0 | 1 | Muffe | MFA | 0 | Formstücke (rund) | 0 | 0 | 15 | 0 | 0 | 0 | 0 | 0 | 0 | 0 | 0 | 0 | 0 | 0 | 0 | 0 | 0 | 0 | 0 | 0 | 0 | 0 | 0 | 0 | 0 | 125 | 0 | 0 | 0 | 40 | 0 | 0 | 0 | 0 | Stahlblech verzinkt | 0.6 | 0 | 0 | 60 | 0 | Abluft | 0 | 0 | 0 | 0 | FormSt | FormSt | TRUE | FALSE | FALSE | 0 | 0 | 0.01 | 0.01 | 0 | 125 | 0 | FALSE | FALSE | 0 | 0 | 0 | 1$Ue2$1YH9$PFqzlxK53Pi | 0 | 0 | 0
71 | 0 | 0 | 1 | Bogen asymmetrisch | BA | 21 | Oberfläche m² | F5 | 4900 | 500 | 0 | 600 | 50 | 50 | 0 | 90 | 100 | 0 | 0 | 0 | 0 | 0 | 0 | S 40 | S 40 | 0 | 13.2 | 116.12 | 14.85 | 0 | 0 | 0 | 0 | 0 | 0 | 0 | 0 | 0 | 0 | 0 | 0 | Stahlblech verzinkt F (gefalzt) | 1.1 | 10 | 0 | 60 | 0 | Abluft | 10800 | 11000 | 0 | 0 | Of | Bogen | TRUE | TRUE | TRUE | 0 | 0 | 0 | 0 | 13.2 | 0 | F5 | FALSE | FALSE | 0 | 0 | 0 | 0dvtpN$RrB5ABSlHeXkjrp | 0 | 0 | 0
72 | 0 | 0 | 1 | Luftleitung | L | 10 | Oberfläche m² | L5 | 3500 | 2500 | 0 | 0 | 0 | 0 | 19408 | 0 | 0 | 0 | 0 | 0 | 0 | 0 | 0 | S 40 | S 40 | 0 | 232.9 | 2049.48 | 0 | 0 | 0 | 0 | 0 | 0 | 0 | 0 | 0 | 0 | 0 | 0 | 0 | Stahlblech verzinkt F (gefalzt) | 1.1 | 10 | 0 | 0 | 0 | Fortluft | 12000 | 12000 | 0 | 0 | Of | Kanal | FALSE | TRUE | FALSE | 0 | 0 | 0 | 0 | 232.9 | 0 | L5 | FALSE | FALSE | 0 | 0 | 0 | 2t4Bw9bFT3Bue9mGzK_YI5 | 0 | 0 | 0
73 | 0 | 0 | 5 | Wickelfalzrohr | R-R | 0 | Längenmaß (m) | 0 | 0 | 0 | 0 | 100 | 0 | 0 | 4933 | 0 | 0 | 0 | 0 | 0 | 0 | 0 | 0 | 0 | 0 | 0 | 0 | 0 | 0 | 0 | 0 | 0 | 0 | 0 | 0 | 0 | 0 | 0 | 0 | 0 | 0 | Stahlblech verzinkt | 0.6 | 0 | 0 | 0 | 0 | Abluft | 0 | 0 | 0 | 0 | L | L | FALSE | FALSE | FALSE | 0 | 0 | 0.29 | 0 | 0 | 0 | 0 | FALSE | FALSE | 0 | 0 | 0 | 3pJMwIfh9FVgp_loWXNXOj | 0 | 0 | 0
74 | 0 | 0 | 1 | Luftleitung | L | 10 | Oberfläche m² | L2 | 600 | 400 | 0 | 0 | 0 | 0 | 1500 | 0 | 0 | 0 | 0 | 0 | 0 | 0 | 0 | S 20 | S 20 | 0 | 3 | 19.2 | 4.2 | 0 | 0 | 0 | 0 | 0 | 0 | 0 | 0 | 0 | 0 | 0 | 0 | Stahlblech verzinkt F (gefalzt) | 0.8 | 10 | 0 | 100 | 0 | Abluft | 2000 | 2000 | 0 | 0 | Of | Kanal | TRUE | TRUE | FALSE | 0 | 0 | 0 | 0 | 3 | 0 | L2 | FALSE | FALSE | 0 | 0 | 0 | 3bWHXRWgjAXAIghSPuy_q6 | 0 | 0 | 0
75 | 0 | 0 | 3 | Bogen asymmetrisch | BA | 21 | Oberfläche m² | F2 | 800 | 800 | 0 | 400 | 120 | 71 | 0 | 90 | 100 | 0 | 0 | 0 | 0 | 0 | 0 | S 30 | S 30 | 0 | 5.14 | 32.86 | 18.09 | 0 | 0 | 0 | 0 | 0 | 0 | 0 | 0 | 0 | 0 | 0 | 0 | Stahlblech verzinkt F (gefalzt) | 0.8 | 10 | 0 | 60 | 0 | Abluft | 3200 | 2400 | 0 | 0 | Of | Bogen | TRUE | TRUE | TRUE | 0 | 0 | 0 | 0 | 5.14 | 0 | F2 | FALSE | FALSE | 0 | 0 | 0 | 2QbqNNKrD3ZQJjy08dFD_8 | 0 | 0 | 0
76 | 0 | 0 | 3 | Abzweigstück 90° | ATE | 0 | Formstücke (rund) | 0 | 0 | 0 | 0 | 0 | 0 | 0 | 0 | 90 | 0 | 0 | 0 | 0 | 0 | 0 | 0 | 0 | 0 | 0 | 0 | 0 | 0 | 0 | 0 | 0 | 200 | 200 | 100 | 190 | 40 | 145 | 95 | 45 | 0 | Stahlblech verzinkt | 0.6 | 0 | 0 | 0 | 0 | Abluft | 0 | 0 | 0 | 0 | FormSt | FormSt | FALSE | FALSE | FALSE | 0 | 0 | 0.16 | 0 | 0 | 200 | 0 | FALSE | FALSE | 0 | 0 | 0 | 17yXn0ssPF6hTyR1bEHbvV | 0 | 0 | 0
77 | 0 | 0 | 5 | Bogen | BGE | 0 | Formstücke (rund) | 0 | 0 | 0 | 0 | 0 | 0 | 0 | 0 | 90 | 125 | 0 | 0 | 0 | 0 | 0 | 0 | 0 | 0 | 0 | 0 | 0 | 0 | 0 | 0 | 1 | 125 | 0 | 0 | 0 | 40 | 0 | 0 | 0 | 0 | Stahlblech verzinkt | 0.6 | 0 | 0 | 60 | 0 | Abluft | 0 | 0 | 0 | 0 | FormSt | FormSt | TRUE | FALSE | FALSE | 0 | 0 | 0.1 | 0.19 | 0 | 125 | 0 | FALSE | FALSE | 0 | 0 | 0 | 1lmZlYkUDBgQA1x_Wlkgku | 0 | 0 | 0
78 | 0 | 0 | 1 | Hosenstück | HS | 80 | Oberfläche m² | F5 | 2880 | 2430 | 0 | 2430 | 0 | 0 | 2500 | 0 | 0 | 0 | 2430 | 60 | 0 | 50 | 50 | S 40 | S 40 | S 40 | 55.04 | 484.39 | 57.87 | 0 | 0 | 0 | 0 | 0 | 0 | 0 | 0 | 0 | 0 | 0 | 0 | Stahlblech verzinkt F (gefalzt) | 1.1 | 10 | 0 | 100 | 0 | Fortluft | 10620 | 10620 | 10620 | 0 | Of | Hose | TRUE | TRUE | TRUE | 0 | 0 | 0 | 0 | 55.04 | 0 | F5 | FALSE | FALSE | 0 | 0 | 0 | 1qp2x4CpvBo8SbcdGgT$o3 | 0 | 0 | 0
79 | 0 | 0 | 3 | Wickelfalzrohr | R-R | 0 | Längenmaß (m) | 0 | 0 | 0 | 0 | 80 | 0 | 0 | 3019 | 0 | 0 | 0 | 0 | 0 | 0 | 0 | 0 | 0 | 0 | 0 | 0 | 0 | 0 | AL001 | 0 | 0 | 0 | 0 | 0 | 0 | 0 | 0 | 0 | 0 | 0 | Stahlblech verzinkt | 0.6 | 0 | 0 | 0 | 0 | Abluft | 0 | 0 | 0 | 0 | L | L | FALSE | FALSE | FALSE | 0 | 0 | 0.08 | 0 | 0 | 0 | 0 | FALSE | FALSE | 0 | 0 | 0 | 0cbLUpbDD5HfKsBjQKH7c9 | 0 | 0 | 0
80 | 0 | 0 | 1 | Konisches Übergangsstück | USE | 0 | Formstücke (rund) | 0 | 0 | 0 | 0 | 0 | 0 | 0 | 0 | 0 | 0 | 0 | 0 | 0 | 0 | 0 | 0 | 0 | 0 | 0 | 0 | 0 | 0 | 0 | 0 | 0 | 150 | 160 | 0 | 20 | 80 | 0 | 0 | 0 | 0 | Stahlblech verzinkt | 0.6 | 0 | 0 | 0 | 0 | Abluft | 0 | 0 | 0 | 0 | FormSt | FormSt | FALSE | FALSE | FALSE | 0 | 0 | 0.01 | 0 | 0 | 160 | 0 | FALSE | FALSE | 0 | 0 | 0 | 2cJBaRJXfE5gwW$ZHT8Cqo | 0 | 0 | 0
81 | 0 | 0 | 2 | Bogen symmetrisch | AL003 | 20 | Oberfläche m² | F3 | 400 | 1200 | 0 | 0 | 50 | 50 | 0 | 90 | 50 | 0 | 0 | 0 | 0 | 0 | 0 | S 30 | S 30 | 0 | 6.6 | 52.83 | 17.76 | 0 | 0 | 0 | 0 | 0 | 0 | 0 | 0 | 0 | 0 | 0 | 0 | Stahlblech verzinkt F (gefalzt) | 1 | 10 | 0 | 100 | 0 | Abluft | 3200 | 3200 | 0 | 0 | Of | Bogen | TRUE | TRUE | TRUE | 0 | 0 | 0 | 0 | 6.6 | 0 | F3 | FALSE | FALSE | 0 | 0 | 0 | 2_E9lROtrETO2X2YdekA_e | 0 | 0 | 0
82 | 0 | 0 | 1 | Bogen asymmetrisch | BA | 21 | Oberfläche m² | F3 | 1200 | 700 | 0 | 350 | 50 | 50 | 0 | 90 | 100 | 0 | 0 | 0 | 0 | 0 | 0 | S 30 | S 30 | 0 | 5.16 | 41.24 | 6.96 | 0 | 0 | 0 | 0 | 0 | 0 | 0 | 0 | 0 | 0 | 0 | 0 | Stahlblech verzinkt F (gefalzt) | 1 | 10 | 0 | 100 | 0 | Abluft | 3800 | 3100 | 0 | 0 | Of | Bogen | TRUE | TRUE | TRUE | 0 | 0 | 0 | 0 | 5.16 | 0 | F3 | FALSE | FALSE | 0 | 0 | 0 | 25KL1f$z52$8hl8TtDRUaw | 0 | 0 | 0
83 | 0 | 0 | 2 | Bodengitter | 0 | 0 | Art und Abmessung (Absperrorgane, Luftdurchlässe) | 0 | 1000 | 500 | 0 | 0 | 1 | 0 | 0 | 0 | 0 | 0 | 0 | 0 | 0 | 0 | 0 | S 30 | 0 | 0 | 0 | 0 | 0 | 0 | 0 | 0 | 0 | 0 | 0 | 0 | 0 | 0 | 0 | 0 | 0 |  | 0 | 0 | 0 | 0 | 0 | Außenluft | 3000 | 0 | 0 | 0 | Abmessung | Abmessung | FALSE | TRUE | FALSE | 0 | 0 | 0 | 0 | 0 | 0 | 0 | FALSE | FALSE | 0 | 0 | 0 | 02KVLahgb3ph$AagRirzEV | 0 | 0 | 0
84 | 0 | 0 | 1 | Bogen symmetrisch | BS | 20 | Oberfläche m² | F2 | 700 | 500 | 0 | 0 | 50 | 50 | 0 | 90 | 100 | 0 | 0 | 0 | 0 | 0 | 0 | S 20 | S 20 | 0 | 2.5 | 16.01 | 3.27 | 0 | 0 | 0 | 0 | 0 | 0 | 0 | 0 | 0 | 0 | 0 | 0 | Stahlblech verzinkt F (gefalzt) | 0.8 | 10 | 0 | 60 | 0 | Abluft | 2400 | 2400 | 0 | 0 | Of | Bogen | TRUE | TRUE | TRUE | 0 | 0 | 0 | 0 | 2.5 | 0 | F2 | FALSE | FALSE | 0 | 0 | 0 | 2_nBo9GV53ChF4AuPzP8TE | 0 | 0 | 0
85 | 0 | 0 | 1 | Abzweigstück 90° | ATE | 0 | Formstücke (rund) | 0 | 0 | 0 | 0 | 0 | 0 | 0 | 0 | 90 | 0 | 0 | 0 | 0 | 0 | 0 | 0 | 0 | 0 | 0 | 0 | 0 | 0 | 0 | 0 | 0 | 150 | 150 | 100 | 190 | 40 | 125 | 95 | 45 | 0 | Stahlblech verzinkt | 0.6 | 0 | 0 | 0 | 0 | Abluft | 0 | 0 | 0 | 0 | FormSt | FormSt | FALSE | FALSE | FALSE | 0 | 0 | 0.13 | 0 | 0 | 150 | 0 | FALSE | FALSE | 0 | 0 | 0 | 1fg9lSQln1s9_X1mfPbx5A | 0 | 0 | 0
86 | 0 | 0 | 14 | Einbauteil | 0 | 0 | 0 | 0 | 0 | 0 | 0 | 0 | 0 | 0 | 0 | 0 | 0 | 0 | 0 | 0 | 0 | 0 | 0 | 0 | 0 | 0 | 0 | 0 | 0 | TROX TVJ/1000x1000/BC0/V0/8653-26050m³/h | 0 | 0 | 0 | 0 | 0 | 0 | 0 | 0 | 0 | 0 | 0 | 0 | 0 | 0 | 0 | 0 | 0 | 0 | 0 | 0 | 0 | 0 | Abmessung | Abmessung | FALSE | FALSE | FALSE | 0 | 0 | 0 | 0 | 0 | 0 | 0 | FALSE | FALSE | 0 | 0 | 0 | 2fbVoQBTP16BFvOCESr8Wq | 0 | 0 | 0
87 | 0 | 0 | 1 | Bogen asymmetrisch | BA | 21 | Oberfläche m² | F2 | 500 | 800 | 0 | 550 | 50 | 50 | 0 | 90 | 100 | 0 | 0 | 0 | 0 | 0 | 0 | S 30 | S 20 | 0 | 3.94 | 25.19 | 0 | 0 | 0 | 0 | 0 | 0 | 0 | 0 | 0 | 0 | 0 | 0 | 0 | Stahlblech verzinkt F (gefalzt) | 0.8 | 10 | 0 | 0 | 0 | Außenluft | 2600 | 2100 | 0 | 0 | Of | Bogen | FALSE | TRUE | TRUE | 0 | 0 | 0 | 0 | 3.94 | 0 | F2 | FALSE | FALSE | 0 | 0 | 0 | 3E$5BdhqDDQhnDQksw4RBK | 0 | 0 | 0
88 | 0 | 0 | 3 | Bogen | BGE | 0 | Formstücke (rund) | 0 | 0 | 0 | 0 | 0 | 0 | 0 | 0 | 90 | 125 | 0 | 0 | 0 | 0 | 0 | 0 | 0 | 0 | 0 | 0 | 0 | 0 | 0 | 0 | 1 | 125 | 0 | 0 | 0 | 40 | 0 | 0 | 0 | 0 | Stahlblech verzinkt | 0.6 | 0 | 0 | 60 | 0 | Zuluft | 0 | 0 | 0 | 0 | FormSt | FormSt | TRUE | FALSE | FALSE | 0 | 0 | 0.1 | 0.19 | 0 | 125 | 0 | FALSE | FALSE | 0 | 0 | 0 | 10DHF1sQL5aQ2PLAbEeW9Z | 0 | 0 | 0
89 | 0 | 0 | 1 | Bogen symmetrisch | AL003 | 20 | Oberfläche m² | F5 | 800 | 2150 | 0 | 0 | 50 | 50 | 0 | 90 | 100 | 0 | 0 | 0 | 0 | 0 | 0 | S 30 | S 30 | 0 | 21.44 | 188.69 | 23.79 | 0 | 0 | 0 | 0 | 0 | 0 | 0 | 0 | 0 | 0 | 0 | 0 | Stahlblech verzinkt F (gefalzt) | 1.1 | 10 | 0 | 60 | 0 | Zuluft | 5900 | 5900 | 0 | 0 | Of | Bogen | TRUE | TRUE | TRUE | 0 | 0 | 0 | 0 | 21.44 | 0 | F5 | FALSE | FALSE | 0 | 0 | 0 | 12lRxjcIv6z8CwFabxJLO2 | 0 | 0 | 0
90 | 0 | 0 | 4 | Segeltuchstutzen | 0 | 0 | Art und Abmessung (Absperrorgane, Luftdurchlässe) | 0 | 2430 | 2880 | 0 | 0 | 0 | 0 | 480 | 0 | 0 | 0 | 0 | 0 | 0 | 0 | 0 | S 20 | S 40 | 0 | 0 | 0 | 0 | 0 | 0 | 0 | 0 | 0 | 0 | 0 | 0 | 0 | 0 | 0 | 2430 * 2880 * 120 |  | 0 | 0 | 0 | 0 | 0 | Außenluft | 0 | 0 | 0 | 0 | Abmessung | Abmessung | FALSE | FALSE | FALSE | 0 | 0 | 0 | 0 | 0 | 0 | 0 | FALSE | FALSE | 0 | 0 | 0 | 0kqiueAsnCIvW_scVe8Ikd | 0 | 0 | 0
91 | 0 | 0 | 10 | Luftleitung | L | 12 | Oberfläche m² | F2 | 700 | 500 | 0 | 0 | 0 | 0 | 22866 | 0 | 0 | 0 | 0 | 0 | 0 | 0 | 0 | S 20 | S 20 | 0 | 1 | 2.34 | 68.68 | 0 | 0 | 0 | 0 | 0 | 0 | 0 | 0 | 0 | 0 | 0 | 0 | Stahlblech verzinkt F (gefalzt) | 0.8 | 10 | 0 | 60 | 0 | Abluft | 2400 | 2400 | 0 | 0.37 | Of | Kanalteil | TRUE | TRUE | FALSE | 0 | 0 | 0 | 0 | 1 | 0 | F2 | FALSE | FALSE | 0 | 0 | 0 | 3zwtoGIkf2MPvzGCavgZbg | 0 | 0 | 0
92 | 0 | 0 | 5 | Wickelfalzrohr | R-R | 0 | Längenmaß (m) | 0 | 0 | 0 | 0 | 100 | 0 | 0 | 7567 | 0 | 0 | 0 | 0 | 0 | 0 | 0 | 0 | 0 | 0 | 0 | 0 | 0 | 0 | 0 | 0 | 0 | 0 | 0 | 0 | 0 | 0 | 0 | 0 | 0 | 0 | Stahlblech verzinkt | 0.6 | 0 | 0 | 60 | 0 | Zuluft | 0 | 0 | 0 | 0 | L | L | TRUE | FALSE | FALSE | 0 | 0 | 0.44 | 0.97 | 0 | 0 | 0 | FALSE | FALSE | 0 | 0 | 0 | 138pvEejj7eBHHWCaL7mox | 0 | 0 | 0
93 | 0 | 0 | 1 | Bogen symmetrisch | AL003 | 20 | Oberfläche m² | F3 | 1200 | 400 | 0 | 0 | 50 | 50 | 0 | 90 | 50 | 0 | 0 | 0 | 0 | 0 | 0 | S 30 | S 30 | 0 | 2.58 | 20.66 | 3.86 | 0 | 0 | 0 | 0 | 0 | 0 | 0 | 0 | 0 | 0 | 0 | 0 | Stahlblech verzinkt F (gefalzt) | 1 | 10 | 0 | 100 | 0 | Abluft | 3200 | 3200 | 0 | 0 | Of | Bogen | TRUE | TRUE | TRUE | 0 | 0 | 0 | 0 | 2.58 | 0 | F3 | FALSE | FALSE | 0 | 0 | 0 | 30n0fwnbjFKOZ0LQVz8w44 | 0 | 0 | 0
94 | 0 | 0 | 2 | Übergang asymmetrisch | UA | 41 | Oberfläche m² | F3 | 1200 | 600 | 800 | 800 | 0 | 174 | 1037 | 0 | 0 | 0 | 0 | 0 | 0 | 50 | 50 | S 30 | S 30 | 0 | 2.1 | 0 | 4.97 | 0 | 0 | 0 | 0 | 0 | 0 | 0 | 0 | 0 | 0 | 0 | 0 |  | 0 | 0 | 0 | 60 | 0 | Abluft | 3200 | 3600 | 0 | 0 | Of | UebergangEck | TRUE | TRUE | TRUE | 0 | 0 | 0 | 0 | 2.1 | 0 | F3 | FALSE | FALSE | 0 | 0 | 0 | 0YNrZQQD11_Px_fMD_zYWa | 0 | 0 | 0
95 | 0 | 0 | 8 | Muffe | MFA | 0 | Formstücke (rund) | 0 | 0 | 15 | 0 | 0 | 0 | 0 | 0 | 0 | 0 | 0 | 0 | 0 | 0 | 0 | 0 | 0 | 0 | 0 | 0 | 0 | 0 | 0 | 0 | 0 | 200 | 0 | 0 | 0 | 40 | 0 | 0 | 0 | 0 | Stahlblech verzinkt | 0.6 | 0 | 0 | 0 | 0 | Abluft | 0 | 0 | 0 | 0 | FormSt | FormSt | FALSE | FALSE | FALSE | 0 | 0 | 0.01 | 0 | 0 | 200 | 0 | FALSE | FALSE | 0 | 0 | 0 | 3JIR9KC$LB9uX2Wz9Bxuma | 0 | 0 | 0
96 | 0 | 0 | 2 | Muffe | MFA | 0 | Formstücke (rund) | 0 | 0 | 15 | 0 | 0 | 0 | 0 | 0 | 0 | 0 | 0 | 0 | 0 | 0 | 0 | 0 | 0 | 0 | 0 | 0 | 0 | 0 | 0 | 0 | 0 | 200 | 0 | 0 | 0 | 40 | 0 | 0 | 0 | 0 | Stahlblech verzinkt | 0.6 | 0 | 0 | 0 | 0 | Zuluft | 0 | 0 | 0 | 0 | FormSt | FormSt | FALSE | FALSE | FALSE | 0 | 0 | 0.01 | 0 | 0 | 200 | 0 | FALSE | FALSE | 0 | 0 | 0 | 35T8topx16qOh$sIr92DMY | 0 | 0 | 0
97 | 0 | 0 | 1 | Segeltuchstutzen | 0 | 0 | Art und Abmessung (Absperrorgane, Luftdurchlässe) | 0 | 1527 | 717 | 0 | 0 | 0 | 0 | 120 | 0 | 0 | 0 | 0 | 0 | 0 | 0 | 0 | S 20 | S 30 | 0 | 0 | 0 | 0 | AL001 | 0 | 0 | 0 | 0 | 0 | 0 | 0 | 0 | 0 | 0 | 1527 * 717 * 120 |  | 0 | 0 | 0 | 0 | 0 | Außenluft | 0 | 0 | 0 | 0 | Abmessung | Abmessung | FALSE | FALSE | FALSE | 0 | 0 | 0 | 0 | 0 | 0 | 0 | FALSE | FALSE | 0 | 0 | 0 | 37ENeeklf0v9v2M2DZw$g1 | 0 | 0 | 0
98 | 0 | 0 | 1 | Übergang asymmetrisch | UA | 41 | Oberfläche m² | F5 | 2150 | 800 | 1000 | 1000 | -548 | 100 | 795 | 0 | 0 | 0 | 0 | 0 | 0 | 50 | 50 | S 30 | S 30 | 0 | 5.88 | 51.77 | 6.36 | 0 | 0 | 0 | 0 | 0 | 0 | 0 | 0 | 0 | 0 | 0 | 0 | Stahlblech verzinkt F (gefalzt) | 1.1 | 10 | 0 | 60 | 0 | Abluft | 5900 | 4000 | 0 | 0 | Of | UebergangEck | TRUE | TRUE | TRUE | 0 | 0 | 0 | 0 | 5.88 | 0 | F5 | FALSE | FALSE | 0 | 0 | 0 | 1wHbCBPdD0WB0RuRiX1N8U | 0 | 0 | 0
99 | 0 | 0 | 1 | Muffe | MFA | 0 | Formstücke (rund) | 0 | 0 | 15 | 0 | 0 | 0 | 0 | 0 | 0 | 0 | 0 | 0 | 0 | 0 | 0 | 0 | 0 | 0 | 0 | 0 | 0 | 0 | 0 | 0 | 0 | 150 | 0 | 0 | 0 | 40 | 0 | 0 | 0 | 0 | Stahlblech verzinkt | 0.6 | 0 | 0 | 0 | 0 | Zuluft | 0 | 0 | 0 | 0 | FormSt | FormSt | FALSE | FALSE | FALSE | 0 | 0 | 0.01 | 0 | 0 | 150 | 0 | FALSE | FALSE | 0 | 0 | 0 | 18Zq1zKRT05Q3FstsEziJk | 0 | 0 | 0
100 | 0 | 0 | 1 | Luftleitung | L | 10 | Oberfläche m² | L5 | 2100 | 850 | 0 | 0 | 0 | 0 | 1114 | 0 | 0 | 0 | 0 | 0 | 0 | 0 | 0 | S 30 | S 30 | 0 | 6.57 | 57.84 | 7.11 | 0 | 0 | 0 | 0 | 0 | 0 | 0 | 0 | 0 | 0 | 0 | 0 | Stahlblech verzinkt F (gefalzt) | 1.1 | 10 | 0 | 60 | 0 | Abluft | 5900 | 5900 | 0 | 0 | Of | Kanal | TRUE | TRUE | FALSE | 0 | 0 | 0 | 0 | 6.57 | 0 | L5 | FALSE | FALSE | 0 | 0 | 0 | 2EPQBgSTv8ChI7nnpG_syd | 0 | 0 | 0
101 | 0 | 0 | 1 | Wickelfalzrohr | R-R | 0 | Längenmaß (m) | 0 | 0 | 0 | 0 | 355 | 0 | 0 | 1818 | 0 | 0 | 0 | 0 | 0 | 0 | 0 | 0 | 0 | 0 | 0 | 0 | 0 | 0 | 0 | 0 | 0 | 0 | 0 | 0 | 0 | 0 | 0 | 0 | 0 | 0 | Stahlblech verzinkt | 0.7 | 0 | 0 | 0 | 0 | Fortluft | 0 | 0 | 0 | 0 | L | L | FALSE | FALSE | FALSE | 0 | 0 | 2.03 | 0 | 0 | 0 | 0 | FALSE | FALSE | 0 | 0 | 0 | 0_a$_MLND2YQryQsSrh6xO | 0 | 0 | 0
102 | 0 | 0 | 1 | Bogen asymmetrisch | BA | 21 | Oberfläche m² | F2 | 500 | 800 | 0 | 550 | 50 | 50 | 0 | 90 | 100 | 0 | 0 | 0 | 0 | 0 | 0 | S 30 | S 20 | 0 | 3.94 | 25.19 | 0 | 0 | 0 | 0 | 0 | 0 | 0 | 0 | 0 | 0 | 0 | 0 | 0 | Stahlblech verzinkt F (gefalzt) | 0.8 | 10 | 0 | 0 | 0 | Zuluft | 2600 | 2100 | 0 | 0 | Of | Bogen | FALSE | TRUE | TRUE | 0 | 0 | 0 | 0 | 3.94 | 0 | F2 | FALSE | FALSE | 0 | 0 | 0 | 2CmGoPoHn5Iwr33JT3WbI9 | 0 | 0 | 0
103 | 0 | 0 | 1 | Bogen symmetrisch | BS | 20 | Oberfläche m² | F4 | 1750 | 800 | 0 | 0 | 50 | 50 | 0 | 90 | 100 | 0 | 0 | 0 | 0 | 0 | 0 | S 30 | S 30 | 0 | 15.33 | 122.64 | 17.3 | 0 | 0 | 0 | 0 | 0 | 0 | 0 | 0 | 0 | 0 | 0 | 0 | Stahlblech verzinkt F (gefalzt) | 1 | 10 | 0 | 60 | 0 | Zuluft | 5100 | 5100 | 0 | 0 | Of | Bogen | TRUE | TRUE | TRUE | 0 | 0 | 0 | 0 | 15.33 | 0 | F4 | FALSE | FALSE | 0 | 0 | 0 | 3ayxSd8GrBvBV9i01$OnnI | 0 | 0 | 0
104 | 0 | 0 | 10 | Bogen | BGE | 0 | Formstücke (rund) | 0 | 0 | 0 | 0 | 0 | 0 | 0 | 0 | 90 | 200 | 0 | 0 | 0 | 0 | 0 | 0 | 0 | 0 | 0 | 0 | 0 | 0 | 0 | 0 | 1 | 200 | 0 | 0 | 0 | 40 | 0 | 0 | 0 | 0 | Stahlblech verzinkt | 0.6 | 0 | 0 | 0 | 0 | Abluft | 0 | 0 | 0 | 0 | FormSt | FormSt | FALSE | FALSE | FALSE | 0 | 0 | 0.25 | 0 | 0 | 200 | 0 | FALSE | FALSE | 0 | 0 | 0 | 09FBPoraz4fvk_69tI0a29 | 0 | 0 | 0
105 | 0 | 0 | 1 | Konisches Übergangsstück | USE | 0 | Formstücke (rund) | 0 | 0 | 0 | 0 | 0 | 0 | 0 | 0 | 0 | 0 | 0 | 0 | 0 | 0 | 0 | 0 | 0 | 0 | 0 | 0 | 0 | 0 | 0 | 0 | 0 | 125 | 150 | 0 | 25 | 80 | 0 | 0 | 0 | 0 | Stahlblech verzinkt | 0.6 | 0 | 0 | 0 | 0 | Abluft | 0 | 0 | 0 | 0 | FormSt | FormSt | FALSE | FALSE | FALSE | 0 | 0 | 0.01 | 0 | 0 | 150 | 0 | FALSE | FALSE | 0 | 0 | 0 | 2I5XdVi0zFZ9mReswngudY | 0 | 0 | 0
106 | 0 | 0 | 1 | Konisches Übergangsstück | USE | 0 | Formstücke (rund) | 0 | 0 | 0 | 0 | 0 | 0 | 0 | 0 | 0 | 0 | 0 | 0 | 0 | 0 | 0 | 0 | 0 | 0 | 0 | 0 | 0 | 0 | 0 | 0 | 0 | 280 | 355 | 0 | 133 | 80 | 0 | 0 | 0 | 0 | Stahlblech verzinkt | 0.7 | 0 | 0 | 0 | 0 | Fortluft | 0 | 0 | 0 | 0 | FormSt | FormSt | FALSE | FALSE | FALSE | 0 | 0 | 0.15 | 0 | 0 | 355 | 0 | FALSE | FALSE | 0 | 0 | 0 | 0YIOFB4EzDvxMPLBYlslk4 | 0 | 0 | 0
107 | 0 | 0 | 1 | Übergang asymmetrisch | UA | 41 | Oberfläche m² | F3 | 1150 | 500 | 1150 | 500 | 60 | 20 | 1000 | 0 | 0 | 0 | 0 | 0 | 0 | 50 | 50 | S 30 | S 30 | 0 | 3.31 | 26.45 | 3.79 | 0 | 0 | 0 | 0 | 0 | 0 | 0 | 0 | 0 | 0 | 0 | 0 | Stahlblech verzinkt F (gefalzt) | 1 | 10 | 0 | 60 | 0 | Abluft | 3300 | 3300 | 0 | 0 | Of | UebergangEck | TRUE | TRUE | TRUE | 0 | 0 | 0 | 0 | 3.31 | 0 | F3 | FALSE | FALSE | 0 | 0 | 0 | 2Ele6PS2r7nPCKS2s2BycC | 0 | 0 | 0
108 | 0 | 0 | 1 | Übergang symmetrisch | US | 40 | Oberfläche m² | F4 | 1500 | 700 | 1600 | 650 | 0 | 0 | 760 | 0 | 0 | 0 | 0 | 0 | 0 | 50 | 50 | S 30 | S 30 | 0 | 3.43 | 27.42 | 4.04 | 0 | 0 | 0 | 0 | 0 | 0 | 0 | 0 | 0 | 0 | 0 | 0 | Stahlblech verzinkt F (gefalzt) | 1 | 10 | 0 | 100 | 0 | Zuluft | 4400 | 4500 | 0 | 0 | Of | UebergangEck | TRUE | TRUE | TRUE | 0 | 0 | 0 | 0 | 3.43 | 0 | F4 | FALSE | FALSE | 0 | 0 | 0 | 3Qmwhnlfr99wJGaqZY9BsA | 0 | 0 | 0
109 | 0 | 0 | 1 | Lüftungsgerät Komponente | 0 | 0 | Art und Abmessung (Absperrorgane, Luftdurchlässe) | 0 | 0 | 5100 | 0 | 0 | 0 | 0 | 11350 | 0 | 0 | 0 | 3000 | 0 | 0 | 0 | 0 | 0 | 0 | 0 | 0 | 0 | 0 | 0 | 0 | 0 | 0 | 0 | 0 | 0 | 0 | 0 | 0 | 0 | 0 |  | 0 | 0 | 0 | 0 | 0 | Abluft | 0 | 0 | 0 | 0 | Abmessung | Abmessung | FALSE | FALSE | FALSE | 0 | 0 | 0 | 0 | 0 | 0 | 0 | FALSE | FALSE | 0 | 0 | 0 | 2trmkRmV99MgOhErcrgfL5 | 0 | 0 | 0
110 | 0 | 0 | 1 | Winkel symmetrisch | WS | 30 | Oberfläche m² | F3 | 1200 | 500 | 0 | 0 | 50 | 50 | 0 | 90 | 0 | 0 | 0 | 0 | 0 | 0 | 0 | S 30 | S 30 | 0 | 3.74 | 29.92 | 4.73 | 0 | 0 | 0 | 0 | 0 | 0 | 0 | 0 | 0 | 0 | 0 | 0 | Stahlblech verzinkt F (gefalzt) | 1 | 10 | 0 | 60 | 0 | Abluft | 3400 | 3400 | 0 | 0 | Of | Winkel | TRUE | TRUE | TRUE | 0 | 0 | 0 | 0 | 3.74 | 0 | F3 | FALSE | FALSE | 0 | 0 | 0 | 10WaeswdP0ygOPebmots5e | 0 | 0 | 0
111 | 0 | 0 | 1 | Hosenstück | HS | 80 | Oberfläche m² | F5 | 800 | 4900 | 0 | 3450 | -109 | 0 | 1500 | 0 | 0 | 0 | 1300 | 120 | 0 | 50 | 50 | S 40 | S 40 | S 30 | 17.15 | 150.88 | 17.87 | 0 | 0 | 0 | 0 | 0 | 0 | 0 | 0 | 0 | 0 | 0 | 0 | Stahlblech verzinkt F (gefalzt) | 1.1 | 10 | 0 | 60 | 0 | Abluft | 11400 | 8500 | 4200 | 0 | Of | Hose | TRUE | TRUE | TRUE | 0 | 0 | 0 | 0 | 17.15 | 0 | F5 | FALSE | FALSE | 0 | 0 | 0 | 1UU6MUaqDB8e$I9QU_I3P6 | 0 | 0 | 0
112 | 0 | 0 | 3 | Schalldämpfer | 0 | 0 | Art und Abmessung (Absperrorgane, Luftdurchlässe) | 0 | 1000 | 1000 | 0 | 0 | 0 | 0 | 4500 | 0 | 0 | 0 | 0 | 0 | 0 | 0 | 0 | S 30 | S 30 | 0 | 0 | 0 | 20.16 | 0 | 0 | 0 | 0 | 0 | 0 | 0 | 0 | 0 | 0 | 0 | 1000 * 1000 * 1500 |  | 0 | 0 | 0 | 60 | 0 | Zuluft | 0 | 0 | 0 | 0 | Abmessung | Abmessung | TRUE | FALSE | FALSE | 0 | 0 | 0 | 0 | 0 | 0 | 0 | FALSE | FALSE | 6.72 | 0 | 0 | 0KuPktUNjFWA0YnevTxdlZ | 0 | 0 | 0
113 | 0 | 0 | 1 | Muffe | MFA | 0 | Formstücke (rund) | 0 | 0 | 15 | 0 | 0 | 0 | 0 | 0 | 0 | 0 | 0 | 0 | 0 | 0 | 0 | 0 | 0 | 0 | 0 | 0 | 0 | 0 | 0 | 0 | 0 | 280 | 0 | 0 | 0 | 60 | 0 | 0 | 0 | 0 | Stahlblech verzinkt | 0.6 | 0 | 0 | 0 | 0 | Abluft | 0 | 0 | 0 | 0 | FormSt | FormSt | FALSE | FALSE | FALSE | 0 | 0 | 0.01 | 0 | 0 | 280 | 0 | FALSE | FALSE | 0 | 0 | 0 | 23fG7ZYlHB7BRaEj7po2ua | 0 | 0 | 0
114 | 0 | 0 | 3 | Übergang asymmetrisch | UA | 41 | Oberfläche m² | F3 | 1150 | 800 | 1150 | 800 | 11 | 0 | 1670 | 0 | 0 | 0 | 0 | 0 | 0 | 50 | 50 | S 30 | S 30 | 0 | 2.42 | 19.35 | 7.57 | 0 | 0 | 0 | 0 | 0 | 0 | 0 | 0 | 0 | 0 | 0 | 0 | Stahlblech verzinkt F (gefalzt) | 1 | 10 | 0 | 60 | 0 | Abluft | 3900 | 3900 | 0 | 0 | Of | UebergangEck | TRUE | TRUE | TRUE | 0 | 0 | 0 | 0 | 2.42 | 0 | F3 | FALSE | FALSE | 0 | 0 | 0 | 1oZAsqNlr7uOxUW3VMm5Rq | 0 | 0 | 0
115 | 0 | 0 | 2 | Luftleitung | L | 12 | Oberfläche m² | F5 | 2880 | 2500 | 0 | 0 | 0 | 0 | 1342 | 0 | 0 | 0 | 0 | 0 | 0 | 0 | 0 | S 40 | S 40 | 0 | 1.08 | 9.47 | 15.52 | 0 | 0 | 0 | 0 | 0 | 0 | 0 | 0 | 0 | 0 | 0 | 0 | Stahlblech verzinkt F (gefalzt) | 1.1 | 10 | 0 | 100 | 0 | Fortluft | 10760 | 10760 | 0 | 0 | Of | Kanalteil | TRUE | TRUE | FALSE | 0 | 0 | 0 | 0 | 1.08 | 0 | F5 | FALSE | FALSE | 0 | 0 | 0 | 2NYouBuTX6iu2WdXbLtd$Z | 0 | 0 | 0
116 | 0 | 0 | 2 | Übergang asymmetrisch | UA | 41 | Oberfläche m² | F3 | 1108 | 500 | 1000 | 500 | 0 | 0 | 580 | 0 | 0 | 0 | 0 | 0 | 0 | 50 | 50 | S 30 | S 30 | 0 | 1 | 7.96 | 2 | 0 | 0 | 0 | 0 | 0 | 0 | 0 | 0 | 0 | 0 | 0 | 0 | Stahlblech verzinkt F (gefalzt) | 1 | 10 | 0 | 0 | 0 | Außenluft | 3216 | 3000 | 0 | 1 | Of | UebergangEck | FALSE | TRUE | TRUE | 0 | 0 | 0 | 0 | 1 | 0 | F3 | FALSE | FALSE | 0 | 0 | 0 | 0$qyfa6F56nfRFDCdZWaZH | 0 | 0 | 0
117 | 0 | 0 | 6 | Luftleitung | L | 12 | Oberfläche m² | F4 | 1750 | 800 | 0 | 0 | 0 | 0 | 4460 | 0 | 0 | 0 | 0 | 0 | 0 | 0 | 0 | S 30 | S 30 | 0 | 3.57 | 28.56 | 27.01 | 0 | 0 | 0 | 0 | 0 | 0 | 0 | 0 | 0 | 0 | 0 | 0 | Stahlblech verzinkt F (gefalzt) | 1 | 10 | 0 | 120 | 0 | Zuluft | 5100 | 5100 | 0 | 0 | Of | Kanalteil | TRUE | TRUE | FALSE | 0 | 0 | 0 | 0 | 3.57 | 0 | F4 | FALSE | FALSE | 0 | 0 | 0 | 00$LtqwOv9ax5Dm4xp1INf | 0 | 0 | 0
118 | 0 | 0 | 4 | Segeltuchstutzen | 0 | 0 | Art und Abmessung (Absperrorgane, Luftdurchlässe) | 0 | 2430 | 2880 | 0 | 0 | 0 | 0 | 480 | 0 | 0 | 0 | 0 | 0 | 0 | 0 | 0 | S 20 | S 40 | 0 | 0 | 0 | 0 | 0 | 0 | 0 | 0 | 0 | 0 | 0 | 0 | 0 | 0 | 0 | 2430 * 2880 * 120 |  | 0 | 0 | 0 | 0 | 0 | Fortluft | 0 | 0 | 0 | 0 | Abmessung | Abmessung | FALSE | FALSE | FALSE | 0 | 0 | 0 | 0 | 0 | 0 | 0 | FALSE | FALSE | 0 | 0 | 0 | 2nS7wlMqr1sBTYxyVcKQTy | 0 | 0 | 0
119 | 0 | 0 | 1 | Bogen symmetrisch | BS | 20 | Oberfläche m² | F5 | 2150 | 800 | 0 | 0 | 50 | 50 | 0 | 45 | 100 | 0 | 0 | 0 | 0 | 0 | 0 | S 30 | S 30 | 0 | 4.76 | 41.89 | 5.45 | 0 | 0 | 0 | 0 | 0 | 0 | 0 | 0 | 0 | 0 | 0 | 0 | Stahlblech verzinkt F (gefalzt) | 1.1 | 10 | 0 | 60 | 0 | Zuluft | 5900 | 5900 | 0 | 0 | Of | Bogen | TRUE | TRUE | TRUE | 0 | 0 | 0 | 0 | 4.76 | 0 | F5 | FALSE | FALSE | 0 | 0 | 0 | 17Fq0HROT4gffDV5ROtPYk | 0 | 0 | 0
120 | 0 | 0 | 1 | Übergang asymmetrisch | UA | 41 | Oberfläche m² | F4 | 1527 | 350 | 700 | 500 | -302 | -25 | 468 | 0 | 0 | 0 | 0 | 0 | 0 | 50 | 50 | S 30 | S 20 | 0 | 3.24 | 25.92 | 3.65 | 0 | 0 | 0 | 0 | 0 | 0 | 0 | 0 | 0 | 0 | 0 | 0 | Stahlblech verzinkt F (gefalzt) | 1 | 10 | 0 | 60 | 0 | Zuluft | 3754 | 2400 | 0 | 0 | Of | UebergangEck | TRUE | TRUE | TRUE | 0 | 0 | 0 | 0 | 3.24 | 0 | F4 | FALSE | FALSE | 0 | 0 | 0 | 0JMNVtNuvBDeNjw8zWxEAT | 0 | 0 | 0
121 | 0 | 0 | 3 | Übergang asymmetrisch | UA | 41 | Oberfläche m² | F3 | 800 | 800 | 1200 | 400 | -40 | 226 | 1938 | 0 | 0 | 0 | 0 | 0 | 0 | 50 | 50 | S 30 | S 30 | 0 | 2.69 | 0 | 8.87 | 0 | 0 | 0 | 0 | 0 | 0 | 0 | 0 | 0 | 0 | 0 | 0 |  | 0 | 0 | 0 | 60 | 0 | Abluft | 3200 | 3200 | 0 | 0 | Of | UebergangEck | TRUE | TRUE | TRUE | 0 | 0 | 0 | 0 | 2.69 | 0 | F3 | FALSE | FALSE | 0 | 0 | 0 | 3UgXKXO99AheZP6noLEXaz | 0 | 0 | 0
122 | 0 | 0 | 2 | Luftleitung | L | 10 | Oberfläche m² | L3 | 1500 | 700 | 0 | 0 | 0 | 0 | 8831 | 0 | 0 | 0 | 0 | 0 | 0 | 0 | 0 | S 30 | S 30 | 0 | 23.75 | 189.99 | 43.1 | 0 | 0 | 0 | 0 | 0 | 0 | 0 | 0 | 0 | 0 | 0 | 0 | Stahlblech verzinkt F (gefalzt) | 1 | 10 | 0 | 60 | 0 | Zuluft | 4400 | 4400 | 0 | 0 | Of | Kanal | TRUE | TRUE | FALSE | 0 | 0 | 0 | 0 | 23.75 | 0 | L3 | FALSE | FALSE | 0 | 0 | 0 | 3J1gd_jk518w3vaiwiAMC3 | 0 | 0 | 0
123 | 0 | 0 | 1 | Bodengitter rund | 0 | 0 | Art und Abmessung (Absperrorgane, Luftdurchlässe) | 0 | 0 | 0 | 0 | 0 | 0 | 0 | 0 | 0 | 0 | 0 | 0 | 0 | 0 | 0 | 0 | 0 | 0 | 0 | 0 | 0 | 0 | 0 | 0 | 0 | 250 | 0 | 0 | 200 | 80 | 0 | 0 | 0 | 0 |  | 0 | 0 | 0 | 0 | 0 | Fortluft | 0 | 0 | 0 | 0 | Abmessung | Abmessung | FALSE | FALSE | FALSE | 0 | 0 | 0 | 0 | 0 | 250 | 0 | FALSE | FALSE | 0 | 0 | 0 | 1rpdxbf4TEBBhA6D71cdPl | 0 | 0 | 0
124 | 0 | 0 | 1 | Luftleitung | L | 12 | Oberfläche m² | F2 | 800 | 400 | 0 | 0 | 0 | 0 | 750 | 0 | 0 | 0 | 0 | 0 | 0 | 0 | 0 | S 30 | S 30 | 0 | 1.8 | 11.52 | 2.52 | 0 | 0 | 0 | 0 | 0 | 0 | 0 | 0 | 0 | 0 | 0 | 0 | Stahlblech verzinkt F (gefalzt) | 0.8 | 10 | 0 | 120 | 0 | Abluft | 2400 | 2400 | 0 | 0 | Of | Kanalteil | TRUE | TRUE | FALSE | 0 | 0 | 0 | 0 | 1.8 | 0 | F2 | FALSE | FALSE | 0 | 0 | 0 | 3$dQY$RI51LhoYrpzpqZ1u | 0 | 0 | 0
125 | 0 | 0 | 1 | Bogen symmetrisch | BS | 20 | Oberfläche m² | F4 | 1750 | 800 | 0 | 0 | 50 | 50 | 0 | 45 | 100 | 0 | 0 | 0 | 0 | 0 | 0 | S 30 | S 30 | 0 | 4.11 | 32.92 | 4.77 | 0 | 0 | 0 | 0 | 0 | 0 | 0 | 0 | 0 | 0 | 0 | 0 | Stahlblech verzinkt F (gefalzt) | 1 | 10 | 0 | 60 | 0 | Zuluft | 5100 | 5100 | 0 | 0 | Of | Bogen | TRUE | TRUE | TRUE | 0 | 0 | 0 | 0 | 4.11 | 0 | F4 | FALSE | FALSE | 0 | 0 | 0 | 2Jt9mwFc59UAPWW2cUt9AM | 0 | 0 | 0
126 | 0 | 0 | 2 | Übergang asymmetrisch | UA | 41 | Oberfläche m² | F4 | 1750 | 800 | 1000 | 1000 | -60 | 364 | 1520 | 0 | 0 | 0 | 0 | 0 | 0 | 50 | 50 | S 30 | S 30 | 0 | 4.39 | 35.14 | 10.03 | 0 | 0 | 0 | 0 | 0 | 0 | 0 | 0 | 0 | 0 | 0 | 0 | Stahlblech verzinkt F (gefalzt) | 1 | 10 | 0 | 100 | 0 | Zuluft | 4000 | 5100 | 0 | 0 | Of | UebergangEck | TRUE | TRUE | TRUE | 0 | 0 | 0 | 0 | 4.39 | 0 | F4 | FALSE | FALSE | 0 | 0 | 0 | 28fl8qdef6ihPFFVcAZI57 | 0 | 0 | 0
127 | 0 | 0 | 1 | Luftleitung | L | 12 | Oberfläche m² | F2 | 550 | 500 | 0 | 0 | 0 | 0 | 894 | 0 | 0 | 0 | 0 | 0 | 0 | 0 | 0 | S 20 | S 20 | 0 | 1.88 | 12.01 | 0 | 0 | 0 | 0 | 0 | 0 | 0 | 0 | 0 | 0 | 0 | 0 | 0 | Stahlblech verzinkt F (gefalzt) | 0.8 | 10 | 0 | 0 | 0 | Zuluft | 2100 | 2100 | 0 | 0 | Of | Kanalteil | FALSE | TRUE | FALSE | 0 | 0 | 0 | 0 | 1.88 | 0 | F2 | FALSE | FALSE | 0 | 0 | 0 | 0sdPKTi4b0Lgs7ECm5qJtz | 0 | 0 | 0
128 | 0 | 0 | 3 | Bogen | BGE | 0 | Formstücke (rund) | 0 | 0 | 0 | 0 | 0 | 0 | 0 | 0 | 90 | 250 | 0 | 0 | 0 | 0 | 0 | 0 | 0 | 0 | 0 | 0 | 0 | 0 | 0 | 0 | 1 | 250 | 0 | 0 | 0 | 60 | 0 | 0 | 0 | 0 | Stahlblech verzinkt | 0.6 | 0 | 0 | 0 | 0 | Fortluft | 0 | 0 | 0 | 0 | FormSt | FormSt | FALSE | FALSE | FALSE | 0 | 0 | 0.39 | 0 | 0 | 250 | 0 | FALSE | FALSE | 0 | 0 | 0 | 2quFJ_SN97sO7aAWd4cbLS | 0 | 0 | 0
129 | 0 | 0 | 1 | Bogen symmetrisch | AL004 | 20 | Oberfläche m² | F3 | 350 | 1200 | 0 | 0 | 50 | 50 | 0 | 90 | 100 | 0 | 0 | 0 | 0 | 0 | 0 | S 30 | S 30 | 0 | 6.64 | 53.12 | 8.97 | 0 | 0 | 0 | 0 | 0 | 0 | 0 | 0 | 0 | 0 | 0 | 0 | Stahlblech verzinkt F (gefalzt) | 1 | 10 | 0 | 100 | 0 | Abluft | 3100 | 3100 | 0 | 0 | Of | Bogen | TRUE | TRUE | TRUE | 0 | 0 | 0 | 0 | 6.64 | 0 | F3 | FALSE | FALSE | 0 | 0 | 0 | 3zwWt9KuP2CgBbq10r8$A7 | 0 | 0 | 0
130 | 0 | 0 | 7 | Bogen | BGE | 0 | Formstücke (rund) | 0 | 0 | 0 | 0 | 0 | 0 | 0 | 0 | 90 | 160 | 0 | 0 | 0 | 0 | 0 | 0 | 0 | 0 | 0 | 0 | 0 | 0 | 0 | 0 | 1 | 160 | 0 | 0 | 0 | 40 | 0 | 0 | 0 | 0 | Stahlblech verzinkt | 0.6 | 0 | 0 | 0 | 0 | Zuluft | 0 | 0 | 0 | 0 | FormSt | FormSt | FALSE | FALSE | FALSE | 0 | 0 | 0.16 | 0 | 0 | 160 | 0 | FALSE | FALSE | 0 | 0 | 0 | 1YaCaoaAj7KgbEcgNIFv0j | 0 | 0 | 0
131 | 0 | 0 | 4 | Luftleitung | L | 12 | Oberfläche m² | F3 | 1150 | 800 | 0 | 0 | 0 | 0 | 10811 | 0 | 0 | 0 | 0 | 0 | 0 | 0 | 0 | S 30 | S 30 | 0 | 2.35 | 18.83 | 47.35 | 0 | 0 | 0 | 0 | 0 | 0 | 0 | 0 | 0 | 0 | 0 | 0 | Stahlblech verzinkt F (gefalzt) | 1 | 10 | 0 | 60 | 0 | Abluft | 3900 | 3900 | 0 | 0 | Of | Kanalteil | TRUE | TRUE | FALSE | 0 | 0 | 0 | 0 | 2.35 | 0 | F3 | FALSE | FALSE | 0 | 0 | 0 | 06UimXSM90sRJZXp2GDx0F | 0 | 0 | 0
132 | 0 | 0 | 1 | Muffe | MFA | 0 | Formstücke (rund) | 0 | 0 | 15 | 0 | 0 | 0 | 0 | 0 | 0 | 0 | 0 | 0 | 0 | 0 | 0 | 0 | 0 | 0 | 0 | 0 | 0 | 0 | 0 | 0 | 0 | 280 | 0 | 0 | 0 | 60 | 0 | 0 | 0 | 0 | Stahlblech verzinkt | 0.6 | 0 | 0 | 0 | 0 | Fortluft | 0 | 0 | 0 | 0 | FormSt | FormSt | FALSE | FALSE | FALSE | 0 | 0 | 0.01 | 0 | 0 | 280 | 0 | FALSE | FALSE | 0 | 0 | 0 | 0NsoeMBk90iw78PqXQgX3X | 0 | 0 | 0
133 | 0 | 0 | 1 | T-Stück oben gerade | TG | 70 | Oberfläche m² | F3 | 700 | 1500 | 0 | 1500 | 0 | 0 | 1000 | 0 | 100 | 0 | 700 | 150 | 150 | 50 | 50 | S 30 | S 30 | S 20 | 4.82 | 38.56 | 5.74 | 0 | 0 | 0 | 0 | 0 | 0 | 0 | 0 | 0 | 0 | 0 | 0 | Stahlblech verzinkt F (gefalzt) | 1 | 10 | 0 | 100 | 0 | Abluft | 4400 | 4400 | 2800 | 0 | Of | TStueck | TRUE | TRUE | TRUE | 0 | 0 | 0 | 0 | 4.82 | 0 | F3 | FALSE | FALSE | 0 | 0 | 0 | 3XjUeZzlD4jeytHb4PkCYL | 0 | 0 | 0
134 | 0 | 0 | 1 | Winkel asymmetrisch | WA | 31 | Oberfläche m² | F5 | 4900 | 800 | 0 | 2880 | 50 | 50 | 0 | 90 | 0 | 0 | 0 | 0 | 0 | 0 | 0 | S 40 | S 40 | 0 | 58.82 | 517.59 | 62.56 | 0 | 0 | 0 | 0 | 0 | 0 | 0 | 0 | 0 | 0 | 0 | 0 | Stahlblech verzinkt F (gefalzt) | 1.1 | 10 | 0 | 60 | 0 | Abluft | 11400 | 15560 | 0 | 0 | Of | Winkel | TRUE | TRUE | TRUE | 0 | 0 | 0 | 0 | 58.82 | 0 | F5 | FALSE | FALSE | 0 | 0 | 0 | 0VklvOU41DKxZMXncelQpN | 0 | 0 | 0
135 | 0 | 0 | 19 | Luftleitung | L | 12 | Oberfläche m² | F3 | 1150 | 500 | 0 | 0 | 0 | 0 | 37175 | 0 | 0 | 0 | 0 | 0 | 0 | 0 | 0 | S 30 | S 30 | 0 | 1.11 | 8.85 | 141.42 | 0 | 0 | 0 | 0 | 0 | 0 | 0 | 0 | 0 | 0 | 0 | 0 | Stahlblech verzinkt F (gefalzt) | 1 | 10 | 0 | 60 | 0 | Abluft | 3300 | 3300 | 0 | 0 | Of | Kanalteil | TRUE | TRUE | FALSE | 0 | 0 | 0 | 0 | 1.11 | 0 | F3 | FALSE | FALSE | 0 | 0 | 0 | 1ka3q95L1AWBnTds3bkEK3 | 0 | 0 | 0
136 | 0 | 0 | 11 | Bogen | BGE | 0 | Formstücke (rund) | 0 | 0 | 0 | 0 | 0 | 0 | 0 | 0 | 90 | 200 | 0 | 0 | 0 | 0 | 0 | 0 | 0 | 0 | 0 | 0 | 0 | 0 | 0 | 0 | 1 | 200 | 0 | 0 | 0 | 40 | 0 | 0 | 0 | 0 | Stahlblech verzinkt | 0.6 | 0 | 0 | 0 | 0 | Zuluft | 0 | 0 | 0 | 0 | FormSt | FormSt | FALSE | FALSE | FALSE | 0 | 0 | 0.25 | 0 | 0 | 200 | 0 | FALSE | FALSE | 0 | 0 | 0 | 1PlJo443D6HPLmyblyFqkE | 0 | 0 | 0
137 | 0 | 0 | 5 | Bogen | BGE | 0 | Formstücke (rund) | 0 | 0 | 0 | 0 | 0 | 0 | 0 | 0 | 90 | 355 | 0 | 0 | 0 | 0 | 0 | 0 | 0 | 0 | 0 | 0 | 0 | 0 | 0 | 0 | 1 | 355 | 0 | 0 | 0 | 60 | 0 | 0 | 0 | 0 | Stahlblech verzinkt | 0.7 | 0 | 0 | 60 | 0 | Abluft fetthaltig | 0 | 0 | 0 | 0 | FormSt | FormSt | TRUE | FALSE | FALSE | 0 | 0 | 0.79 | 1.06 | 0 | 355 | 0 | FALSE | FALSE | 0 | 0 | 0 | 2eNLzq9SX9zedbXEGY4Ptv | 0 | 0 | 0
138 | 0 | 0 | 1 | Luftleitung | L | 10 | Oberfläche m² | L4 | 2000 | 600 | 0 | 0 | 0 | 0 | 6935 | 0 | 0 | 0 | 0 | 0 | 0 | 0 | 0 | S 30 | S 30 | 0 | 36.06 | 288.48 | 39.39 | 0 | 0 | 0 | 0 | 0 | 0 | 0 | 0 | 0 | 0 | 0 | 0 | Stahlblech verzinkt F (gefalzt) | 1 | 10 | 0 | 60 | 0 | Abluft | 5200 | 5200 | 0 | 0 | Of | Kanal | TRUE | TRUE | FALSE | 0 | 0 | 0 | 0 | 36.06 | 0 | L4 | FALSE | FALSE | 0 | 0 | 0 | 2Ctz2uQQ5C5Ao3Hhp6$SQl | 0 | 0 | 0
139 | 0 | 0 | 3 | Wickelfalzrohr | R-R | 0 | Längenmaß (m) | 0 | 0 | 0 | 0 | 125 | 0 | 0 | 4609 | 0 | 0 | 0 | 0 | 0 | 0 | 0 | 0 | 0 | 0 | 0 | 0 | 0 | 0 | 0 | 0 | 0 | 0 | 0 | 0 | 0 | 0 | 0 | 0 | 0 | 0 | Stahlblech verzinkt | 0.6 | 0 | 0 | 0 | 0 | Zuluft | 0 | 0 | 0 | 0 | L | L | FALSE | FALSE | FALSE | 0 | 0 | 0.89 | 0 | 0 | 0 | 0 | FALSE | FALSE | 0 | 0 | 0 | 3eypMNkJrDugP12DWJP42f | 0 | 0 | 0
140 | 0 | 0 | 2 | Bogen symmetrisch | BS | 20 | Oberfläche m² | F2 | 800 | 500 | 0 | 0 | 50 | 50 | 0 | 90 | 100 | 0 | 0 | 0 | 0 | 0 | 0 | S 30 | S 30 | 0 | 3.94 | 25.19 | 0 | 0 | 0 | 0 | 0 | 0 | 0 | 0 | 0 | 0 | 0 | 0 | 0 | Stahlblech verzinkt F (gefalzt) | 0.8 | 10 | 0 | 0 | 0 | Zuluft | 2600 | 2600 | 0 | 0 | Of | Bogen | FALSE | TRUE | TRUE | 0 | 0 | 0 | 0 | 3.94 | 0 | F2 | FALSE | FALSE | 0 | 0 | 0 | 3TSfKnlJn6jBbdIORVMbmw | 0 | 0 | 0
141 | 0 | 0 | 1 | Luftleitung | L | 10 | Oberfläche m² | L4 | 1527 | 300 | 0 | 0 | 0 | 0 | 1606 | 0 | 0 | 0 | 0 | 0 | 0 | 0 | 0 | S 30 | S 30 | 0 | 5.87 | 46.94 | 6.64 | 0 | 0 | 0 | 0 | 0 | 0 | 0 | 0 | 0 | 0 | 0 | 0 | Stahlblech verzinkt F (gefalzt) | 1 | 10 | 0 | 60 | 0 | Abluft | 3654 | 3654 | 0 | 0 | Of | Kanal | TRUE | TRUE | FALSE | 0 | 0 | 0 | 0 | 5.87 | 0 | L4 | FALSE | FALSE | 0 | 0 | 0 | 23Ua_JzIP0ABblQ2k4dCYu | 0 | 0 | 0
142 | 0 | 0 | 4 | Luftleitung | L | 12 | Oberfläche m² | F5 | 2150 | 800 | 0 | 0 | 0 | 0 | 2730 | 0 | 0 | 0 | 0 | 0 | 0 | 0 | 0 | S 30 | S 30 | 0 | 4.13 | 36.34 | 18.72 | 0 | 0 | 0 | 0 | 0 | 0 | 0 | 0 | 0 | 0 | 0 | 0 | Stahlblech verzinkt F (gefalzt) | 1.1 | 10 | 0 | 120 | 0 | Zuluft | 5900 | 5900 | 0 | 0 | Of | Kanalteil | TRUE | TRUE | FALSE | 0 | 0 | 0 | 0 | 4.13 | 0 | F5 | FALSE | FALSE | 0 | 0 | 0 | 3rlIhoweP94hYemU1qtzbU | 0 | 0 | 0
143 | 0 | 0 | 2 | T-Stück oben gerade | TG | 70 | Oberfläche m² | F4 | 800 | 1750 | 0 | 1750 | 0 | 0 | 2200 | 0 | 100 | 0 | 800 | 150 | 150 | 50 | 50 | S 30 | S 30 | S 30 | 6.09 | 48.72 | 13.38 | 0 | 0 | 0 | 0 | 0 | 0 | 0 | 0 | 0 | 0 | 0 | 0 | Stahlblech verzinkt F (gefalzt) | 1 | 10 | 0 | 60 | 0 | Abluft | 5100 | 5100 | 3200 | 0 | Of | TStueck | TRUE | TRUE | TRUE | 0 | 0 | 0 | 0 | 6.09 | 0 | F4 | FALSE | FALSE | 0 | 0 | 0 | 0XzXnP7q9EfRXCTlC04zy7 | 0 | 0 | 0
144 | 0 | 0 | 1 | Bogen | BGE | 0 | Formstücke (rund) | 0 | 0 | 0 | 0 | 0 | 0 | 0 | 0 | 90 | 80 | 0 | 0 | 0 | 0 | 0 | 0 | 0 | 0 | 0 | 0 | 0 | 0 | AL001 | 0 | 1 | 80 | 0 | 0 | 0 | 40 | 0 | 0 | 0 | 0 | Stahlblech verzinkt | 0.6 | 0 | 0 | 0 | 0 | Abluft | 0 | 0 | 0 | 0 | FormSt | FormSt | FALSE | FALSE | FALSE | 0 | 0 | 0.04 | 0 | 0 | 80 | 0 | FALSE | FALSE | 0 | 0 | 0 | 0a1j92FCD9TgtiuM2cJqcl | 0 | 0 | 0
145 | 0 | 0 | 2 | Luftleitung | L | 12 | Oberfläche m² | F3 | 1200 | 500 | 0 | 0 | 0 | 0 | 1837 | 0 | 0 | 0 | 0 | 0 | 0 | 0 | 0 | S 30 | S 30 | 0 | 2.01 | 16.1 | 7.13 | 0 | 0 | 0 | 0 | 0 | 0 | 0 | 0 | 0 | 0 | 0 | 0 | Stahlblech verzinkt F (gefalzt) | 1 | 10 | 0 | 60 | 0 | Abluft | 3400 | 3400 | 0 | 0 | Of | Kanalteil | TRUE | TRUE | FALSE | 0 | 0 | 0 | 0 | 2.01 | 0 | F3 | FALSE | FALSE | 0 | 0 | 0 | 0xSCPXFXP3oARDzQYK54SR | 0 | 0 | 0
146 | 0 | 0 | 1 | Abzweigstück 90° | ATE | 0 | Formstücke (rund) | 0 | 0 | 0 | 0 | 0 | 0 | 0 | 0 | 90 | 0 | 0 | 0 | 0 | 0 | 0 | 0 | 0 | 0 | 0 | 0 | 0 | 0 | 0 | 0 | 0 | 125 | 125 | 100 | 190 | 40 | 110 | 95 | 45 | 0 | Stahlblech verzinkt | 0.6 | 0 | 0 | 0 | 0 | Zuluft | 0 | 0 | 0 | 0 | FormSt | FormSt | FALSE | FALSE | FALSE | 0 | 0 | 0.11 | 0 | 0 | 125 | 0 | FALSE | FALSE | 0 | 0 | 0 | 3pB0iBDbTELAd3tRSH16l3 | 0 | 0 | 0
147 | 0 | 0 | 9 | Wickelfalzrohr | R-R | 0 | Längenmaß (m) | 0 | 0 | 0 | 0 | 160 | 0 | 0 | 21696 | 0 | 0 | 0 | 0 | 0 | 0 | 0 | 0 | 0 | 0 | 0 | 0 | 0 | 0 | 0 | 0 | 0 | 0 | 0 | 0 | 0 | 0 | 0 | 0 | 0 | 0 | Stahlblech verzinkt | 0.6 | 0 | 0 | 0 | 0 | Abluft | 0 | 0 | 0 | 0 | L | L | FALSE | FALSE | FALSE | 0 | 0 | 2.75 | 0 | 0 | 0 | 0 | FALSE | FALSE | 0 | 0 | 0 | 0Nc2rp1c53qBg_Qi1dvEm7 | 0 | 0 | 0
148 | 0 | 0 | 2 | Übergang asymmetrisch | UA | 41 | Oberfläche m² | F5 | 2150 | 800 | 1000 | 1000 | 0 | 575 | 2161 | 0 | 0 | 0 | 0 | 0 | 0 | 50 | 50 | S 30 | S 30 | 0 | 7.12 | 62.66 | 15.62 | 0 | 0 | 0 | 0 | 0 | 0 | 0 | 0 | 0 | 0 | 0 | 0 | Stahlblech verzinkt F (gefalzt) | 1.1 | 10 | 0 | 60 | 0 | Zuluft | 4000 | 5900 | 0 | 0 | Of | UebergangEck | TRUE | TRUE | TRUE | 0 | 0 | 0 | 0 | 7.12 | 0 | F5 | FALSE | FALSE | 0 | 0 | 0 | 2tejVvPgf9$B0Gs48ruIKt | 0 | 0 | 0
149 | 0 | 0 | 1 | Bogen asymmetrisch | BA | 21 | Oberfläche m² | F4 | 1527 | 917 | 0 | 300 | 50 | 50 | 0 | 90 | 100 | 0 | 0 | 0 | 0 | 0 | 0 | S 30 | S 30 | 0 | 8.3 | 66.38 | 9.62 | 0 | 0 | 0 | 0 | 0 | 0 | 0 | 0 | 0 | 0 | 0 | 0 | Stahlblech verzinkt F (gefalzt) | 1 | 10 | 0 | 60 | 0 | Abluft | 4888 | 3654 | 0 | 0 | Of | Bogen | TRUE | TRUE | TRUE | 0 | 0 | 0 | 0 | 8.3 | 0 | F4 | FALSE | FALSE | 0 | 0 | 0 | 0S2d5Lua54JPIs9vk9t2Xv | 0 | 0 | 0
150 | 0 | 0 | 6 | Einbauteil | 0 | 0 | 0 | 0 | 0 | 0 | 0 | 0 | 0 | 0 | 0 | 0 | 0 | 0 | 0 | 0 | 0 | 0 | 0 | 0 | 0 | 0 | 0 | 0 | 0 | TROX TVT/600x400/BC0/V0/2028-5670m³/h | 0 | 0 | 0 | 0 | 0 | 0 | 0 | 0 | 0 | 0 | 0 | 0 | 0 | 0 | 0 | 0 | 0 | Abluft | 0 | 0 | 0 | 0 | Abmessung | Abmessung | FALSE | FALSE | FALSE | 0 | 0 | 0 | 0 | 0 | 0 | 0 | FALSE | FALSE | 0 | 0 | 0 | 0tJjZcNVr0aQRxz2jMvtdx | 0 | 0 | 0
151 | 0 | 0 | 1 | Muffe | MFA | 0 | Formstücke (rund) | 0 | 0 | 15 | 0 | 0 | 0 | 0 | 0 | 0 | 0 | 0 | 0 | 0 | 0 | 0 | 0 | 0 | 0 | 0 | 0 | 0 | 0 | 0 | 0 | 0 | 160 | 0 | 0 | 0 | 40 | 0 | 0 | 0 | 0 | Stahlblech verzinkt | 0.6 | 0 | 0 | 0 | 0 | Zuluft | 0 | 0 | 0 | 0 | FormSt | FormSt | FALSE | FALSE | FALSE | 0 | 0 | 0.01 | 0 | 0 | 160 | 0 | FALSE | FALSE | 0 | 0 | 0 | 37FBqSokfANPUzLAQNkVxJ | 0 | 0 | 0
152 | 0 | 0 | 1 | Muffe | MFA | 0 | Formstücke (rund) | 0 | 0 | 15 | 0 | 0 | 0 | 0 | 0 | 0 | 0 | 0 | 0 | 0 | 0 | 0 | 0 | 0 | 0 | 0 | 0 | 0 | 0 | 0 | 0 | 0 | 250 | 0 | 0 | 0 | 60 | 0 | 0 | 0 | 0 | Stahlblech verzinkt | 0.6 | 0 | 0 | 0 | 0 | Außenluft | 0 | 0 | 0 | 0 | FormSt | FormSt | FALSE | FALSE | FALSE | 0 | 0 | 0.01 | 0 | 0 | 250 | 0 | FALSE | FALSE | 0 | 0 | 0 | 0nxMW7g4nCFB6d$vS79MXt | 0 | 0 | 0
153 | 0 | 0 | 1 | T-Stück oben gerade | TG | 70 | Oberfläche m² | F2 | 800 | 800 | 0 | 800 | 0 | 0 | 900 | 0 | 100 | 0 | 600 | 150 | 150 | 50 | 50 | S 30 | S 30 | S 30 | 3.3 | 21.12 | 3.8 | 0 | 0 | 0 | 0 | 0 | 0 | 0 | 0 | 0 | 0 | 0 | 0 | Stahlblech verzinkt F (gefalzt) | 0.8 | 10 | 0 | 60 | 0 | Abluft | 3200 | 3200 | 2800 | 0 | Of | TStueck | TRUE | TRUE | TRUE | 0 | 0 | 0 | 0 | 3.3 | 0 | F2 | FALSE | FALSE | 0 | 0 | 0 | 3lUtRxdgDBevEtdmIjIvtz | 0 | 0 | 0
154 | 0 | 0 | 1 | Luftleitung | L | 12 | Oberfläche m² | F4 | 1650 | 500 | 0 | 0 | 0 | 0 | 800 | 0 | 0 | 0 | 0 | 0 | 0 | 0 | 0 | S 30 | S 30 | 0 | 3.44 | 27.52 | 4.21 | 0 | 0 | 0 | 0 | 0 | 0 | 0 | 0 | 0 | 0 | 0 | 0 | Stahlblech verzinkt F (gefalzt) | 1 | 10 | 0 | 120 | 0 | Außenluft | 4300 | 4300 | 0 | 0 | Of | Kanalteil | TRUE | TRUE | FALSE | 0 | 0 | 0 | 0 | 3.44 | 0 | F4 | FALSE | FALSE | 0 | 0 | 0 | 0A8I$mTor5AQgZzJCaA63a | 0 | 0 | 0
155 | 0 | 0 | 1 | Muffe | MFA | 0 | Formstücke (rund) | 0 | 0 | 15 | 0 | 0 | 0 | 0 | 0 | 0 | 0 | 0 | 0 | 0 | 0 | 0 | 0 | 0 | 0 | 0 | 0 | 0 | 0 | 0 | 0 | 0 | 355 | 0 | 0 | 0 | 60 | 0 | 0 | 0 | 0 | Stahlblech verzinkt | 0.7 | 0 | 0 | 0 | 0 | Fortluft | 0 | 0 | 0 | 0 | FormSt | FormSt | FALSE | FALSE | FALSE | 0 | 0 | 0.02 | 0 | 0 | 355 | 0 | FALSE | FALSE | 0 | 0 | 0 | 2EtkPUs7z0qhXGpUye6Y0W | 0 | 0 | 0
156 | 0 | 0 | 2 | Abzweigstück 90° | ATE | 0 | Formstücke (rund) | 0 | 0 | 0 | 0 | 0 | 0 | 0 | 0 | 90 | 0 | 0 | 0 | 0 | 0 | 0 | 0 | 0 | 0 | 0 | 0 | 0 | 0 | 0 | 0 | 0 | 160 | 160 | 100 | 190 | 40 | 125 | 95 | 45 | 0 | Stahlblech verzinkt | 0.6 | 0 | 0 | 0 | 0 | Zuluft | 0 | 0 | 0 | 0 | FormSt | FormSt | FALSE | FALSE | FALSE | 0 | 0 | 0.13 | 0 | 0 | 160 | 0 | FALSE | FALSE | 0 | 0 | 0 | 1mhVVxJ55AL9MNSeVyU5dZ | 0 | 0 | 0
157 | 0 | 0 | 6 | Bogen symmetrisch | BS | 20 | Oberfläche m² | F2 | 800 | 400 | 0 | 0 | 50 | 50 | 0 | 45 | 100 | 0 | 0 | 0 | 0 | 0 | 0 | S 30 | S 30 | 0 | 1.18 | 7.57 | 12.94 | 0 | 0 | 0 | 0 | 0 | 0 | 0 | 0 | 0 | 0 | 0 | 0 | Stahlblech verzinkt F (gefalzt) | 0.8 | 10 | 0 | 60 | 0 | Abluft | 2400 | 2400 | 0 | 0 | Of | Bogen | TRUE | TRUE | TRUE | 0 | 0 | 0 | 0 | 1.18 | 0 | F2 | FALSE | FALSE | 0 | 0 | 0 | 3lS9br_kj5WuCtfThqSVqG | 0 | 0 | 0
158 | 0 | 0 | 3 | Luftleitung | L | 12 | Oberfläche m² | F2 | 800 | 800 | 0 | 0 | 0 | 0 | 1076 | 0 | 0 | 0 | 0 | 0 | 0 | 0 | 0 | S 30 | S 30 | 0 | 1.32 | 8.44 | 4.96 | 0 | 0 | 0 | 0 | 0 | 0 | 0 | 0 | 0 | 0 | 0 | 0 | Stahlblech verzinkt F (gefalzt) | 0.8 | 10 | 0 | 60 | 0 | Abluft | 3200 | 3200 | 0 | 0 | Of | Kanalteil | TRUE | TRUE | FALSE | 0 | 0 | 0 | 0 | 1.32 | 0 | F2 | FALSE | FALSE | 0 | 0 | 0 | 3AXHOjNaz53w4XCtBbNS2B | 0 | 0 | 0
159 | 0 | 0 | 2 | Bogen symmetrisch | BS | 20 | Oberfläche m² | F3 | 1500 | 700 | 0 | 0 | 50 | 50 | 0 | 90 | 100 | 0 | 0 | 0 | 0 | 0 | 0 | S 30 | S 30 | 0 | 11.5 | 91.99 | 28.82 | 0 | 0 | 0 | 0 | 0 | 0 | 0 | 0 | 0 | 0 | 0 | 0 | Stahlblech verzinkt F (gefalzt) | 1 | 10 | 0 | 100 | 0 | Zuluft | 4400 | 4400 | 0 | 0 | Of | Bogen | TRUE | TRUE | TRUE | 0 | 0 | 0 | 0 | 11.5 | 0 | F3 | FALSE | FALSE | 0 | 0 | 0 | 2O$hTH8KvBH9tvVU9wJNgN | 0 | 0 | 0
160 | 0 | 0 | 4 | Sockel für Klimagerät | 0 | 0 | Art und Abmessung (Absperrorgane, Luftdurchlässe) | 0 | 0 | 5100 | 0 | 0 | 0 | 0 | 42700 | 0 | 0 | 0 | 250 | 0 | 0 | 0 | 0 | 0 | 0 | 0 | 0 | 0 | 0 | 0 | 0 | 0 | 0 | 0 | 0 | 0 | 0 | 0 | 0 | 0 | 0 |  | 0 | 0 | 0 | 0 | 0 | 0 | 0 | 0 | 0 | 0 | Abmessung | Abmessung | FALSE | FALSE | FALSE | 0 | 0 | 0 | 0 | 0 | 0 | 0 | FALSE | FALSE | 0 | 0 | 0 | 2KBuTK1OHBrhSPRdib7xfl | 0 | 0 | 0
161 | 0 | 0 | 1 | Steckverbinder | R-STV | 0 | Formstücke (rund) | 0 | 0 | 15 | 0 | 0 | 0 | 0 | 0 | 0 | 0 | 0 | 0 | 0 | 0 | 0 | 0 | 0 | 0 | 0 | 0 | 0 | 0 | 0 | 0 | 0 | 200 | 0 | 0 | 0 | 40 | 0 | 0 | 0 | 0 | Stahlblech verzinkt | 0.6 | 0 | 0 | 60 | 0 | Zuluft | 0 | 0 | 0 | 0 | FormSt | FormSt | TRUE | FALSE | FALSE | 0 | 0 | 0.01 | 0.02 | 0 | 200 | 0 | FALSE | FALSE | 0 | 0 | 0 | 085oc7rOP2EeF3EmATL6DV | 0 | 0 | 0
162 | 0 | 0 | 1 | Abluftventil | 0 | 0 | Art und Abmessung (Absperrorgane, Luftdurchlässe) | 0 | 0 | 0 | 0 | 0 | 0 | 0 | 20 | 0 | 0 | 0 | 0 | 0 | 0 | 0 | 0 | 0 | 0 | 0 | 0 | 0 | 0 | 0 | 0 | 0 | 100 | 160 | 0 | 0 | 0 | 0 | 0 | 0 | 0 |  | 0 | 0 | 0 | 0 | 0 | Zuluft | 0 | 0 | 0 | 0 | Abmessung | Abmessung | FALSE | FALSE | FALSE | 0 | 0 | 0 | 0 | 0 | 160 | 0 | FALSE | FALSE | 0 | 0 | 0 | 3TvP2hUJL7Uhsk7jw8tE7Q | 0 | 0 | 0
163 | 0 | 0 | 1 | Winkel symmetrisch | WS | 30 | Oberfläche m² | F3 | 1150 | 500 | 0 | 0 | 50 | 50 | 0 | 90 | 0 | 0 | 0 | 0 | 0 | 0 | 0 | S 30 | S 30 | 0 | 3.63 | 29.04 | 4.61 | 0 | 0 | 0 | 0 | 0 | 0 | 0 | 0 | 0 | 0 | 0 | 0 | Stahlblech verzinkt F (gefalzt) | 1 | 10 | 0 | 60 | 0 | Abluft | 3300 | 3300 | 0 | 0 | Of | Winkel | TRUE | TRUE | TRUE | 0 | 0 | 0 | 0 | 3.63 | 0 | F3 | FALSE | FALSE | 0 | 0 | 0 | 0Prhaqr5vCxRxcZflWiHUz | 0 | 0 | 0
164 | 0 | 0 | 1 | Bogen | BGE | 0 | Formstücke (rund) | 0 | 0 | 0 | 0 | 0 | 0 | 0 | 0 | 45 | 125 | 0 | 0 | 0 | 0 | 0 | 0 | 0 | 0 | 0 | 0 | 0 | 0 | 0 | 0 | 1 | 125 | 0 | 0 | 0 | 40 | 0 | 0 | 0 | 0 | Stahlblech verzinkt | 0.6 | 0 | 0 | 60 | 0 | Zuluft | 0 | 0 | 0 | 0 | FormSt | FormSt | TRUE | FALSE | FALSE | 0 | 0 | 0.04 | 0.08 | 0 | 125 | 0 | FALSE | FALSE | 0 | 0 | 0 | 1DcihxJ615d8wk$j00Y_T8 | 0 | 0 | 0
165 | 0 | 0 | 1 | Rohrübergang symmetrisch | RS | 50 | Oberfläche m² | F4 | 1527 | 300 | 0 | 355 | 0 | 0 | 573 | 0 | 0 | 0 | 0 | 60 | 0 | 50 | 0 | S 30 | 0 | 0 | 3 | 23.97 | 3.39 | 0 | 0 | 0 | 0 | 0 | 0 | 0 | 0 | 0 | 0 | 0 | 0 | Stahlblech verzinkt F (gefalzt) | 1 | 10 | 0 | 60 | 0 | Abluft fetthaltig | 3654 | 0 | 0 | 0 | Of | RundUebergang | TRUE | TRUE | TRUE | 0 | 0 | 0 | 0 | 3 | 0 | F4 | FALSE | FALSE | 0 | 0 | 0 | 0bVuU3c3v4VAersBMHZT9V | 0 | 0 | 0
166 | 0 | 0 | 2 | Luftleitung | L | 10 | Oberfläche m² | L3 | 1200 | 400 | 0 | 0 | 0 | 0 | 2492 | 0 | 0 | 0 | 0 | 0 | 0 | 0 | 0 | S 30 | S 30 | 0 | 3.48 | 27.83 | 9.97 | 0 | 0 | 0 | 0 | 0 | 0 | 0 | 0 | 0 | 0 | 0 | 0 | Stahlblech verzinkt F (gefalzt) | 1 | 10 | 0 | 100 | 0 | Abluft | 3200 | 3200 | 0 | 0 | Of | Kanal | TRUE | TRUE | FALSE | 0 | 0 | 0 | 0 | 3.48 | 0 | L3 | FALSE | FALSE | 0 | 0 | 0 | 2K7Ef55y91ExW0w0xh3rVA | 0 | 0 | 0
167 | 0 | 0 | 1 | Bogen symmetrisch | BS | 20 | Oberfläche m² | F2 | 1000 | 1000 | 0 | 0 | 50 | 50 | 0 | 90 | 100 | 0 | 0 | 0 | 0 | 0 | 0 | S 30 | S 30 | 0 | 7.31 | 46.79 | 9.53 | 0 | 0 | 0 | 0 | 0 | 0 | 0 | 0 | 0 | 0 | 0 | 0 | Stahlblech verzinkt F (gefalzt) | 0.8 | 10 | 0 | 100 | 0 | Zuluft | 4000 | 4000 | 0 | 0 | Of | Bogen | TRUE | TRUE | TRUE | 0 | 0 | 0 | 0 | 7.31 | 0 | F2 | FALSE | FALSE | 0 | 0 | 0 | 3s_C8biUT6RRF36YokGydg | 0 | 0 | 0
168 | 0 | 0 | 1 | Luftleitung | L | 12 | Oberfläche m² | F4 | 1750 | 800 | 0 | 0 | 0 | 0 | 900 | 0 | 0 | 0 | 0 | 0 | 0 | 0 | 0 | S 30 | S 30 | 0 | 4.59 | 36.72 | 5.74 | 0 | 0 | 0 | 0 | 0 | 0 | 0 | 0 | 0 | 0 | 0 | 0 | Stahlblech verzinkt F (gefalzt) | 1 | 10 | 0 | 160 | 0 | Zuluft | 5100 | 5100 | 0 | 0 | Of | Kanalteil | TRUE | TRUE | FALSE | 0 | 0 | 0 | 0 | 4.59 | 0 | F4 | FALSE | FALSE | 0 | 0 | 0 | 0uLXXNCzT6bQvslNDpHsOd | 0 | 0 | 0
169 | 0 | 0 | 2 | Bogen | BGE | 0 | Formstücke (rund) | 0 | 0 | 0 | 0 | 0 | 0 | 0 | 0 | 90 | 250 | 0 | 0 | 0 | 0 | 0 | 0 | 0 | 0 | 0 | 0 | 0 | 0 | 0 | 0 | 1 | 250 | 0 | 0 | 0 | 60 | 0 | 0 | 0 | 0 | Stahlblech verzinkt | 0.6 | 0 | 0 | 0 | 0 | Außenluft | 0 | 0 | 0 | 0 | FormSt | FormSt | FALSE | FALSE | FALSE | 0 | 0 | 0.39 | 0 | 0 | 250 | 0 | FALSE | FALSE | 0 | 0 | 0 | 0j6y7ODFHBW9HQhJMDVzdl | 0 | 0 | 0
170 | 0 | 0 | 1 | Bogen asymmetrisch | BA | 21 | Oberfläche m² | F5 | 4900 | 2880 | 0 | 1000 | 50 | 50 | 0 | 90 | 0 | 0 | 0 | 0 | 0 | 0 | 0 | S 40 | S 40 | 0 | 71.95 | 633.14 | 75.68 | 0 | 0 | 0 | 0 | 0 | 0 | 0 | 0 | 0 | 0 | 0 | 0 | Stahlblech verzinkt F (gefalzt) | 1.1 | 10 | 0 | 60 | 0 | Zuluft | 15560 | 11800 | 0 | 0 | Of | Bogen | TRUE | TRUE | TRUE | 0 | 0 | 0 | 0 | 71.95 | 0 | F5 | FALSE | FALSE | 0 | 0 | 0 | 2EqmvQyNf3PRc6$yI6D8yC | 0 | 0 | 0
171 | 0 | 0 | 1 | Hosenstück | HS | 80 | Oberfläche m² | F4 | 600 | 2000 | 0 | 1200 | 329 | 0 | 1050 | 0 | 0 | 0 | 1200 | 270 | 0 | 50 | 50 | S 30 | S 30 | S 30 | 7.22 | 57.76 | 7.75 | 0 | 0 | 0 | 0 | 0 | 0 | 0 | 0 | 0 | 0 | 0 | 0 | Stahlblech verzinkt F (gefalzt) | 1 | 10 | 0 | 60 | 0 | Abluft | 5200 | 3600 | 3600 | 0 | Of | Hose | TRUE | TRUE | TRUE | 0 | 0 | 0 | 0 | 7.22 | 0 | F4 | FALSE | FALSE | 0 | 0 | 0 | 1sONOYaKfAhwvVEZdg0Dui | 0 | 0 | 0
172 | 0 | 0 | 1 | Wickelfalzrohr | R-R | 0 | Längenmaß (m) | 0 | 0 | 0 | 0 | 150 | 0 | 0 | 846 | 0 | 0 | 0 | 0 | 0 | 0 | 0 | 0 | 0 | 0 | 0 | 0 | 0 | 0 | 0 | 0 | 0 | 0 | 0 | 0 | 0 | 0 | 0 | 0 | 0 | 0 | Stahlblech verzinkt | 0.6 | 0 | 0 | 0 | 0 | Abluft | 0 | 0 | 0 | 0 | L | L | FALSE | FALSE | FALSE | 0 | 0 | 0.4 | 0 | 0 | 0 | 0 | FALSE | FALSE | 0 | 0 | 0 | 3jTYvZoAn2aehPB3SUalPz | 0 | 0 | 0
173 | 0 | 0 | 2 | Muffe | MFA | 0 | Formstücke (rund) | 0 | 0 | 20 | 0 | 0 | 0 | 0 | 0 | 0 | 0 | 0 | 0 | 0 | 0 | 0 | 0 | 0 | 0 | 0 | 0 | 0 | 0 | 0 | 0 | 0 | 400 | 0 | 0 | 0 | 80 | 0 | 0 | 0 | 0 | Stahlblech verzinkt | 0.7 | 0 | 0 | 0 | 0 | Abluft | 0 | 0 | 0 | 0 | FormSt | FormSt | FALSE | FALSE | FALSE | 0 | 0 | 0.03 | 0 | 0 | 400 | 0 | FALSE | FALSE | 0 | 0 | 0 | 0rhZFlnPvBBBy2izGUQn6X | 0 | 0 | 0
174 | 0 | 0 | 3 | Kanalventilator | 0 | 0 | Leistung und Merkmale ( Ventilator u.ä.) | 0 | 500 | 800 | 0 | 0 | 0 | 0 | 1212 | 0 | 0 | 0 | 0 | 0 | 0 | 0 | 0 | S 30 | S 30 | 0 | 0 | 0 | 0 | 0 | 0 | 0 | 0 | 0 | 0 | 0 | 0 | 0 | 0 | 0 | 0 |  | 0 | 0 | 0 | 0 | 0 | Zuluft | 2600 | 2600 | 0 | 0 | Leistung | Leistung | FALSE | TRUE | FALSE | 0 | 0 | 0 | 0 | 0 | 0 | 0 | FALSE | FALSE | 0 | 0 | 0 | 3F5CgTN71Ci8KYJOT$xb$k | 0 | 0 | 0
175 | 0 | 0 | 1 | Bogen symmetrisch | BS | 20 | Oberfläche m² | F5 | 2100 | 850 | 0 | 0 | 50 | 50 | 0 | 90 | 100 | 0 | 0 | 0 | 0 | 0 | 0 | S 30 | S 30 | 0 | 9.39 | 82.67 | 10.76 | 0 | 0 | 0 | 0 | 0 | 0 | 0 | 0 | 0 | 0 | 0 | 0 | Stahlblech verzinkt F (gefalzt) | 1.1 | 10 | 0 | 60 | 0 | Abluft | 5900 | 5900 | 0 | 0 | Of | Bogen | TRUE | TRUE | TRUE | 0 | 0 | 0 | 0 | 9.39 | 0 | F5 | FALSE | FALSE | 0 | 0 | 0 | 13ryhzd3rD1QpHVYQKHZeX | 0 | 0 | 0
176 | 0 | 0 | 1 | Hosenstück | HS | 80 | Oberfläche m² | F4 | 800 | 1750 | 0 | 800 | 153 | 0 | 1050 | 0 | 0 | 0 | 800 | 490 | 0 | 50 | 50 | S 30 | S 30 | S 30 | 6.16 | 49.32 | 6.68 | 0 | 0 | 0 | 0 | 0 | 0 | 0 | 0 | 0 | 0 | 0 | 0 | Stahlblech verzinkt F (gefalzt) | 1 | 10 | 0 | 60 | 0 | Abluft | 5100 | 3200 | 3200 | 0 | Of | Hose | TRUE | TRUE | TRUE | 0 | 0 | 0 | 0 | 6.16 | 0 | F4 | FALSE | FALSE | 0 | 0 | 0 | 03w00JoFj0_xiVpXVLEP6q | 0 | 0 | 0
177 | 0 | 0 | 1 | Konisches Übergangsstück | USE | 0 | Formstücke (rund) | 0 | 0 | 0 | 0 | 0 | 0 | 0 | 0 | 0 | 0 | 0 | 0 | 0 | 0 | 0 | 0 | 0 | 0 | 0 | 0 | 0 | 0 | AL001 | 0 | 0 | 80 | 125 | 0 | 92 | 40 | 0 | 0 | 0 | 0 | Stahlblech verzinkt | 0.6 | 0 | 0 | 0 | 0 | Abluft | 0 | 0 | 0 | 0 | FormSt | FormSt | FALSE | FALSE | FALSE | 0 | 0 | 0.04 | 0 | 0 | 125 | 0 | FALSE | FALSE | 0 | 0 | 0 | 1JTULojdjCyuT4Y8NHveFL | 0 | 0 | 0
178 | 0 | 0 | 1 | Steckverbinder | R-STV | 0 | Formstücke (rund) | 0 | 0 | 15 | 0 | 0 | 0 | 0 | 0 | 0 | 0 | 0 | 0 | 0 | 0 | 0 | 0 | 0 | 0 | 0 | 0 | 0 | 0 | 0 | 0 | 0 | 100 | 0 | 0 | 0 | 40 | 0 | 0 | 0 | 0 | Stahlblech verzinkt | 0.6 | 0 | 0 | 60 | 0 | Abluft | 0 | 0 | 0 | 0 | FormSt | FormSt | TRUE | FALSE | FALSE | 0 | 0 | 0 | 0.01 | 0 | 100 | 0 | FALSE | FALSE | 0 | 0 | 0 | 3UJXHvQ115Zv9R7YFscQr4 | 0 | 0 | 0
179 | 0 | 0 | 1 | Hosenstück | HS | 80 | Oberfläche m² | F5 | 2880 | 2500 | 0 | 2430 | 0 | 0 | 2500 | 0 | 0 | 0 | 2430 | 60 | 0 | 50 | 50 | S 40 | S 40 | S 40 | 54.28 | 477.65 | 57.06 | 0 | 0 | 0 | 0 | 0 | 0 | 0 | 0 | 0 | 0 | 0 | 0 | Stahlblech verzinkt F (gefalzt) | 1.1 | 10 | 0 | 100 | 0 | Fortluft | 10760 | 10620 | 10620 | 0 | Of | Hose | TRUE | TRUE | TRUE | 0 | 0 | 0 | 0 | 54.28 | 0 | F5 | FALSE | FALSE | 0 | 0 | 0 | 3XSB3v_zf8Fx7UZivHiafV | 0 | 0 | 0
180 | 0 | 0 | 2 | Lüftungsgitter Kanaleinbau | 0 | 0 | Art und Abmessung (Absperrorgane, Luftdurchlässe) | 0 | 0 | 50 | 0 | 0 | 0 | 0 | 0 | 0 | 0 | 0 | 0 | 0 | 0 | 0 | 0 | 0 | 0 | 0 | 0 | 0 | 0 | 0 | 0 | 0 | 125 | 0 | 0 | 400 | 0 | 0 | 0 | 0 | 0 |  | 0 | 0 | 0 | 0 | 0 | Abluft | 0 | 0 | 0 | 0 | Abmessung | Abmessung | FALSE | FALSE | FALSE | 0 | 0 | 0 | 0 | 0 | 125 | 0 | FALSE | FALSE | 0 | 0 | 0 | 1WIEd6JpvBRAjdsL5qrPmj | 0 | 0 | 0
181 | 0 | 0 | 1 | Muffe | MFA | 0 | Formstücke (rund) | 0 | 0 | 15 | 0 | 0 | 0 | 0 | 0 | 0 | 0 | 0 | 0 | 0 | 0 | 0 | 0 | 0 | 0 | 0 | 0 | 0 | 0 | 0 | 0 | 0 | 150 | 0 | 0 | 0 | 40 | 0 | 0 | 0 | 0 | Stahlblech verzinkt | 0.6 | 0 | 0 | 0 | 0 | Abluft | 0 | 0 | 0 | 0 | FormSt | FormSt | FALSE | FALSE | FALSE | 0 | 0 | 0.01 | 0 | 0 | 150 | 0 | FALSE | FALSE | 0 | 0 | 0 | 0IH0jmxzbEpPd4xXZHOWH9 | 0 | 0 | 0
182 | 0 | 0 | 1 | Luftleitung | L | 12 | Oberfläche m² | F2 | 550 | 500 | 0 | 0 | 0 | 0 | 700 | 0 | 0 | 0 | 0 | 0 | 0 | 0 | 0 | S 20 | S 20 | 0 | 1.47 | 9.41 | 0 | 0 | 0 | 0 | 0 | 0 | 0 | 0 | 0 | 0 | 0 | 0 | 0 | Stahlblech verzinkt F (gefalzt) | 0.8 | 10 | 0 | 0 | 0 | Außenluft | 2100 | 2100 | 0 | 0 | Of | Kanalteil | FALSE | TRUE | FALSE | 0 | 0 | 0 | 0 | 1.47 | 0 | F2 | FALSE | FALSE | 0 | 0 | 0 | 1y0CwpNwD4eebd7bSVlkzN | 0 | 0 | 0
183 | 0 | 0 | 2 | Bogen symmetrisch | AL003 | 20 | Oberfläche m² | F4 | 800 | 1750 | 0 | 0 | 50 | 50 | 0 | 30 | 100 | 0 | 0 | 0 | 0 | 0 | 0 | S 30 | S 30 | 0 | 5.45 | 43.6 | 12.28 | 0 | 0 | 0 | 0 | 0 | 0 | 0 | 0 | 0 | 0 | 0 | 0 | Stahlblech verzinkt F (gefalzt) | 1 | 10 | 0 | 60 | 0 | Zuluft | 5100 | 5100 | 0 | 0 | Of | Bogen | TRUE | TRUE | TRUE | 0 | 0 | 0 | 0 | 5.45 | 0 | F4 | FALSE | FALSE | 0 | 0 | 0 | 3wj7_ffZP7bfCplrnDMS9S | 0 | 0 | 0
184 | 0 | 0 | 3 | Luftleitung | L | 12 | Oberfläche m² | F2 | 700 | 500 | 0 | 0 | 0 | 0 | 1810 | 0 | 0 | 0 | 0 | 0 | 0 | 0 | 0 | S 20 | S 20 | 0 | 1.56 | 9.98 | 6.08 | 0 | 0 | 0 | 0 | 0 | 0 | 0 | 0 | 0 | 0 | 0 | 0 | Stahlblech verzinkt F (gefalzt) | 0.8 | 10 | 0 | 120 | 0 | Abluft | 2400 | 2400 | 0 | 0 | Of | Kanalteil | TRUE | TRUE | FALSE | 0 | 0 | 0 | 0 | 1.56 | 0 | F2 | FALSE | FALSE | 0 | 0 | 0 | 1JSI$O_BT0cfuBpLm58dAp | 0 | 0 | 0
185 | 0 | 0 | 2 | Segeltuchstutzen | 0 | 0 | Art und Abmessung (Absperrorgane, Luftdurchlässe) | 0 | 2430 | 2880 | 0 | 0 | 0 | 0 | 240 | 0 | 0 | 0 | 0 | 0 | 0 | 0 | 0 | S 20 | S 40 | 0 | 0 | 0 | 2.66 | 0 | 0 | 0 | 0 | 0 | 0 | 0 | 0 | 0 | 0 | 0 | 2430 * 2880 * 120 |  | 0 | 0 | 0 | 60 | 0 | Abluft | 0 | 0 | 0 | 0 | Abmessung | Abmessung | TRUE | FALSE | FALSE | 0 | 0 | 0 | 0 | 0 | 0 | 0 | FALSE | FALSE | 1.33 | 0 | 0 | 1MVq3xt8f3bOYCVjJ0NhEB | 0 | 0 | 0
186 | 0 | 0 | 1 | Übergang asymmetrisch | UA | 41 | Oberfläche m² | F3 | 1200 | 600 | 800 | 600 | 0 | 200 | 450 | 0 | 0 | 0 | 0 | 0 | 0 | 50 | 50 | S 30 | S 30 | 0 | 1.77 | 0 | 2.01 | 0 | 0 | 0 | 0 | 0 | 0 | 0 | 0 | 0 | 0 | 0 | 0 |  | 0 | 0 | 0 | 60 | 0 | Abluft | 2800 | 3600 | 0 | 0 | Of | UebergangEck | TRUE | TRUE | TRUE | 0 | 0 | 0 | 0 | 1.77 | 0 | F3 | FALSE | FALSE | 0 | 0 | 0 | 2cz4ntLTL94APjLrAY2Rmn | 0 | 0 | 0
187 | 0 | 0 | 1 | Wickelfalzrohr | R-R | 0 | Längenmaß (m) | 0 | 0 | 0 | 0 | 160 | 0 | 0 | 380 | 0 | 0 | 0 | 0 | 0 | 0 | 0 | 0 | 0 | 0 | 0 | 0 | 0 | 0 | 0 | 0 | 0 | 0 | 0 | 0 | 0 | 0 | 0 | 0 | 0 | 0 | Stahlblech verzinkt | 0.6 | 0 | 0 | 0 | 0 | Außenluft | 0 | 0 | 0 | 0 | L | L | FALSE | FALSE | FALSE | 0 | 0 | 0.19 | 0 | 0 | 0 | 0 | FALSE | FALSE | 0 | 0 | 0 | 127m5w4_DBHx_BW8HQcmQw | 0 | 0 | 0
188 | 0 | 0 | 1 | Bogen asymmetrisch | BA | 21 | Oberfläche m² | F4 | 917 | 1527 | 0 | 400 | 50 | 50 | 0 | 90 | 100 | 0 | 0 | 0 | 0 | 0 | 0 | S 30 | S 30 | 0 | 12.98 | 103.85 | 16 | 0 | 0 | 0 | 0 | 0 | 0 | 0 | 0 | 0 | 0 | 0 | 0 | Stahlblech verzinkt F (gefalzt) | 1 | 10 | 0 | 100 | 0 | Fortluft | 4888 | 2634 | 0 | 0 | Of | Bogen | TRUE | TRUE | TRUE | 0 | 0 | 0 | 0 | 12.98 | 0 | F4 | FALSE | FALSE | 0 | 0 | 0 | 3WRsF9tBjDzegNrp9jbYaZ | 0 | 0 | 0
189 | 0 | 0 | 4 | Segeltuchstutzen | 0 | 0 | Art und Abmessung (Absperrorgane, Luftdurchlässe) | 0 | 2430 | 2880 | 0 | 0 | 0 | 0 | 480 | 0 | 0 | 0 | 0 | 0 | 0 | 0 | 0 | S 20 | S 40 | 0 | 0 | 0 | 0 | 0 | 0 | 0 | 0 | 0 | 0 | 0 | 0 | 0 | 0 | 0 | 2430 * 2880 * 120 |  | 0 | 0 | 0 | 0 | 0 | Zuluft | 0 | 0 | 0 | 0 | Abmessung | Abmessung | FALSE | FALSE | FALSE | 0 | 0 | 0 | 0 | 0 | 0 | 0 | FALSE | FALSE | 0 | 0 | 0 | 1T4sKdtAHBE9RUeswWTiLQ | 0 | 0 | 0
190 | 0 | 0 | 1 | Bogen asymmetrisch | BA | 21 | Oberfläche m² | F2 | 500 | 550 | 0 | 800 | 50 | 50 | 0 | 90 | 100 | 0 | 0 | 0 | 0 | 0 | 0 | S 20 | S 30 | 0 | 3.94 | 25.19 | 0 | 0 | 0 | 0 | 0 | 0 | 0 | 0 | 0 | 0 | 0 | 0 | 0 | Stahlblech verzinkt F (gefalzt) | 0.8 | 10 | 0 | 0 | 0 | Zuluft | 2100 | 2600 | 0 | 0 | Of | Bogen | FALSE | TRUE | TRUE | 0 | 0 | 0 | 0 | 3.94 | 0 | F2 | FALSE | FALSE | 0 | 0 | 0 | 1nNV879YXEs9a5_1v4TmrR | 0 | 0 | 0
191 | 0 | 0 | 5 | Lüftungsgerät Komponente | 0 | 0 | Art und Abmessung (Absperrorgane, Luftdurchlässe) | 0 | 0 | 1527 | 0 | 0 | 0 | 0 | 17960 | 0 | 0 | 0 | 800 | 0 | 0 | 0 | 0 | 0 | 0 | 0 | 0 | 0 | 0 | 0 | 0 | 0 | 0 | 0 | 0 | 0 | 0 | 0 | 0 | 0 | 0 |  | 0 | 0 | 0 | 0 | 0 | 0 | 0 | 0 | 0 | 0 | Abmessung | Abmessung | FALSE | FALSE | FALSE | 0 | 0 | 0 | 0 | 0 | 0 | 0 | FALSE | FALSE | 0 | 0 | 0 | 0k1gd0XbT7Q9vo2lG6kvK6 | 0 | 0 | 0
192 | 0 | 0 | 4 | Muffe | MFA | 0 | Formstücke (rund) | 0 | 0 | 15 | 0 | 0 | 0 | 0 | 0 | 0 | 0 | 0 | 0 | 0 | 0 | 0 | 0 | 0 | 0 | 0 | 0 | 0 | 0 | 0 | 0 | 0 | 125 | 0 | 0 | 0 | 40 | 0 | 0 | 0 | 0 | Stahlblech verzinkt | 0.6 | 0 | 0 | 0 | 0 | Abluft | 0 | 0 | 0 | 0 | FormSt | FormSt | FALSE | FALSE | FALSE | 0 | 0 | 0.01 | 0 | 0 | 125 | 0 | FALSE | FALSE | 0 | 0 | 0 | 2DxvQviQ5Fmuexlba7DyUP | 0 | 0 | 0
193 | 0 | 0 | 1 | Bogen symmetrisch | BS | 20 | Oberfläche m² | F4 | 1600 | 650 | 0 | 0 | 50 | 50 | 0 | 90 | 100 | 0 | 0 | 0 | 0 | 0 | 0 | S 30 | S 30 | 0 | 5.75 | 46.01 | 7.61 | 0 | 0 | 0 | 0 | 0 | 0 | 0 | 0 | 0 | 0 | 0 | 0 | Stahlblech verzinkt F (gefalzt) | 1 | 10 | 0 | 100 | 0 | Zuluft | 4500 | 4500 | 0 | 0 | Of | Bogen | TRUE | TRUE | TRUE | 0 | 0 | 0 | 0 | 5.75 | 0 | F4 | FALSE | FALSE | 0 | 0 | 0 | 360msUxU518erPyi7QJGg1 | 0 | 0 | 0
194 | 0 | 0 | 2 | Segeltuchstutzen | 0 | 0 | Art und Abmessung (Absperrorgane, Luftdurchlässe) | 0 | 1527 | 917 | 0 | 0 | 0 | 0 | 240 | 0 | 0 | 0 | 0 | 0 | 0 | 0 | 0 | S 20 | S 30 | 0 | 0 | 0 | 0 | AL001 | 0 | 0 | 0 | 0 | 0 | 0 | 0 | 0 | 0 | 0 | 1527 * 917 * 120 |  | 0 | 0 | 0 | 0 | 0 | Zuluft | 0 | 0 | 0 | 0 | Abmessung | Abmessung | FALSE | FALSE | FALSE | 0 | 0 | 0 | 0 | 0 | 0 | 0 | FALSE | FALSE | 0 | 0 | 0 | 2V8kXcFlnCKvj13H4nsvx6 | 0 | 0 | 0
195 | 0 | 0 | 1 | Konisches Übergangsstück | USE | 0 | Formstücke (rund) | 0 | 0 | 0 | 0 | 0 | 0 | 0 | 0 | 0 | 0 | 0 | 0 | 0 | 0 | 0 | 0 | 0 | 0 | 0 | 0 | 0 | 0 | 0 | 0 | 0 | 400 | 355 | 0 | 97 | 80 | 0 | 0 | 0 | 0 | Stahlblech verzinkt | 0.7 | 0 | 0 | 0 | 0 | Abluft | 0 | 0 | 0 | 0 | FormSt | FormSt | FALSE | FALSE | FALSE | 0 | 0 | 0.12 | 0 | 0 | 400 | 0 | FALSE | FALSE | 0 | 0 | 0 | 21b0bF$Ff2VwXVS3H_032r | 0 | 0 | 0
196 | 0 | 0 | 1 | Bogen symmetrisch | AL003 | 20 | Oberfläche m² | F2 | 400 | 800 | 0 | 0 | 50 | 50 | 0 | 30 | 100 | 0 | 0 | 0 | 0 | 0 | 0 | S 30 | S 30 | 0 | 1.37 | 8.77 | 1.74 | 0 | 0 | 0 | 0 | 0 | 0 | 0 | 0 | 0 | 0 | 0 | 0 | Stahlblech verzinkt F (gefalzt) | 0.8 | 10 | 0 | 60 | 0 | Abluft | 2400 | 2400 | 0 | 0 | Of | Bogen | TRUE | TRUE | TRUE | 0 | 0 | 0 | 0 | 1.37 | 0 | F2 | FALSE | FALSE | 0 | 0 | 0 | 21YRf4iFPBER5tgsdd2c5p | 0 | 0 | 0
197 | 0 | 0 | 1 | Übergang asymmetrisch | UA | 41 | Oberfläche m² | F5 | 2150 | 800 | 2150 | 700 | 70 | 0 | 500 | 0 | 0 | 0 | 0 | 0 | 0 | 50 | 50 | S 30 | S 30 | 0 | 2.98 | 26.21 | 3.22 | 0 | 0 | 0 | 0 | 0 | 0 | 0 | 0 | 0 | 0 | 0 | 0 | Stahlblech verzinkt F (gefalzt) | 1.1 | 10 | 0 | 60 | 0 | Zuluft | 5700 | 5900 | 0 | 0 | Of | UebergangEck | TRUE | TRUE | TRUE | 0 | 0 | 0 | 0 | 2.98 | 0 | F5 | FALSE | FALSE | 0 | 0 | 0 | 3AYJ6ioYr3rxkx5o9M$ryT | 0 | 0 | 0
198 | 0 | 0 | 5 | Bogen symmetrisch | BS | 20 | Oberfläche m² | F2 | 800 | 400 | 0 | 0 | 129 | 62 | 0 | 90 | 100 | 0 | 0 | 0 | 0 | 0 | 0 | S 30 | S 30 | 0 | 3.85 | 24.65 | 23.02 | 0 | 0 | 0 | 0 | 0 | 0 | 0 | 0 | 0 | 0 | 0 | 0 | Stahlblech verzinkt F (gefalzt) | 0.8 | 10 | 0 | 100 | 0 | Abluft | 2400 | 2400 | 0 | 0 | Of | Bogen | TRUE | TRUE | TRUE | 0 | 0 | 0 | 0 | 3.85 | 0 | F2 | FALSE | FALSE | 0 | 0 | 0 | 0ytqdGRL5188lXdykpXOF$ | 0 | 0 | 0
199 | 0 | 0 | 1 | Übergang asymmetrisch | UA | 41 | Oberfläche m² | F2 | 800 | 600 | 600 | 400 | -1 | -1 | 928 | 0 | 0 | 0 | 0 | 0 | 0 | 50 | 50 | S 30 | S 20 | 0 | 2.83 | 18.1 | 3.31 | 0 | 0 | 0 | 0 | 0 | 0 | 0 | 0 | 0 | 0 | 0 | 0 | Stahlblech verzinkt F (gefalzt) | 0.8 | 10 | 0 | 60 | 0 | Abluft | 2800 | 2000 | 0 | 0 | Of | UebergangEck | TRUE | TRUE | TRUE | 0 | 0 | 0 | 0 | 2.83 | 0 | F2 | FALSE | FALSE | 0 | 0 | 0 | 0jO7K_U514QQC8EA9NzWZI | 0 | 0 | 0
200 | 0 | 0 | 1 | Übergang asymmetrisch | UA | 41 | Oberfläche m² | F5 | 2035 | 1150 | 1750 | 800 | 0 | -142 | 710 | 0 | 0 | 0 | 0 | 0 | 0 | 50 | 50 | S 30 | S 30 | 0 | 5.04 | 44.37 | 5.68 | 0 | 0 | 0 | 0 | 0 | 0 | 0 | 0 | 0 | 0 | 0 | 0 | Stahlblech verzinkt F (gefalzt) | 1.1 | 10 | 0 | 100 | 0 | Zuluft | 6370 | 5100 | 0 | 0 | Of | UebergangEck | TRUE | TRUE | TRUE | 0 | 0 | 0 | 0 | 5.04 | 0 | F5 | FALSE | FALSE | 0 | 0 | 0 | 1e3ZjJcQL958l$$QAIi_Cc | 0 | 0 | 0
201 | 0 | 0 | 1 | Bogen symmetrisch | BS | 20 | Oberfläche m² | F2 | 700 | 500 | 0 | 0 | 50 | 50 | 0 | 90 | 100 | 0 | 0 | 0 | 0 | 0 | 0 | S 20 | S 20 | 0 | 2.5 | 16.01 | 3.27 | 0 | 0 | 0 | 0 | 0 | 0 | 0 | 0 | 0 | 0 | 0 | 0 | Stahlblech verzinkt F (gefalzt) | 0.8 | 10 | 0 | 60 | 0 | Zuluft | 2400 | 2400 | 0 | 0 | Of | Bogen | TRUE | TRUE | TRUE | 0 | 0 | 0 | 0 | 2.5 | 0 | F2 | FALSE | FALSE | 0 | 0 | 0 | 39S2Kskb1ErQeV2I$1c2ol | 0 | 0 | 0
202 | 0 | 0 | 1 | Luftleitung | L | 12 | Oberfläche m² | F5 | 2880 | 2430 | 0 | 0 | 0 | 0 | 675 | 0 | 0 | 0 | 0 | 0 | 0 | 0 | 0 | S 40 | S 40 | 0 | 7.17 | 63.08 | 0 | 0 | 0 | 0 | 0 | 0 | 0 | 0 | 0 | 0 | 0 | 0 | 0 | Stahlblech verzinkt F (gefalzt) | 1.1 | 10 | 0 | 0 | 0 | Außenluft | 10620 | 10620 | 0 | 0 | Of | Kanalteil | FALSE | TRUE | FALSE | 0 | 0 | 0 | 0 | 7.17 | 0 | F5 | FALSE | FALSE | 0 | 0 | 0 | 0tTC3NJF97huTj9zBljX3d | 0 | 0 | 0
203 | 0 | 0 | 2 | Muffe | MFA | 0 | Formstücke (rund) | 0 | 0 | 15 | 0 | 0 | 0 | 0 | 0 | 0 | 0 | 0 | 0 | 0 | 0 | 0 | 0 | 0 | 0 | 0 | 0 | 0 | 0 | 0 | 0 | 0 | 160 | 0 | 0 | 0 | 40 | 0 | 0 | 0 | 0 | Stahlblech verzinkt | 0.6 | 0 | 0 | 0 | 0 | Abluft | 0 | 0 | 0 | 0 | FormSt | FormSt | FALSE | FALSE | FALSE | 0 | 0 | 0.01 | 0 | 0 | 160 | 0 | FALSE | FALSE | 0 | 0 | 0 | 1Wy9LB0BbF6PVbiZXL9oWF | 0 | 0 | 0
204 | 0 | 0 | 1 | Bogen symmetrisch | AL003 | 20 | Oberfläche m² | F3 | 500 | 1200 | 0 | 0 | 50 | 50 | 0 | 90 | 100 | 0 | 0 | 0 | 0 | 0 | 0 | S 30 | S 30 | 0 | 7.28 | 58.26 | 8.68 | 0 | 0 | 0 | 0 | 0 | 0 | 0 | 0 | 0 | 0 | 0 | 0 | Stahlblech verzinkt F (gefalzt) | 1 | 10 | 0 | 60 | 0 | Abluft | 3400 | 3400 | 0 | 0 | Of | Bogen | TRUE | TRUE | TRUE | 0 | 0 | 0 | 0 | 7.28 | 0 | F3 | FALSE | FALSE | 0 | 0 | 0 | 1RH5fDwJX73eau394lxEft | 0 | 0 | 0
205 | 0 | 0 | 2 | Luftleitung | L | 12 | Oberfläche m² | F3 | 1200 | 350 | 0 | 0 | 0 | 0 | 1720 | 0 | 0 | 0 | 0 | 0 | 0 | 0 | 0 | S 30 | S 30 | 0 | 2.67 | 21.33 | 6.98 | 0 | 0 | 0 | 0 | 0 | 0 | 0 | 0 | 0 | 0 | 0 | 0 | Stahlblech verzinkt F (gefalzt) | 1 | 10 | 0 | 120 | 0 | Abluft | 3100 | 3100 | 0 | 0 | Of | Kanalteil | TRUE | TRUE | FALSE | 0 | 0 | 0 | 0 | 2.67 | 0 | F3 | FALSE | FALSE | 0 | 0 | 0 | 05EZs71KDCPf3kdxvjGOCG | 0 | 0 | 0
206 | 0 | 0 | 1 | Hosenstück | HS | 80 | Oberfläche m² | F5 | 600 | 4900 | 0 | 1200 | -750 | 0 | 1050 | 0 | 0 | 0 | 2000 | 260 | 0 | 50 | 50 | S 40 | S 30 | S 30 | 14.19 | 124.91 | 14.81 | 0 | 0 | 0 | 0 | 0 | 0 | 0 | 0 | 0 | 0 | 0 | 0 | Stahlblech verzinkt F (gefalzt) | 1.1 | 10 | 0 | 60 | 0 | Abluft | 11000 | 3600 | 5200 | 0 | Of | Hose | TRUE | TRUE | TRUE | 0 | 0 | 0 | 0 | 14.19 | 0 | F5 | FALSE | FALSE | 0 | 0 | 0 | 33UlbE46P0U8Wy8kpozEaG | 0 | 0 | 0
207 | 0 | 0 | 1 | Bogen symmetrisch | AL004 | 20 | Oberfläche m² | F5 | 2500 | 700 | 0 | 0 | 50 | 50 | 0 | 90 | 100 | 0 | 0 | 0 | 0 | 0 | 0 | S 30 | S 30 | 0 | 8.68 | 76.41 | 10.9 | 0 | 0 | 0 | 0 | 0 | 0 | 0 | 0 | 0 | 0 | 0 | 0 | Stahlblech verzinkt F (gefalzt) | 1.1 | 10 | 0 | 100 | 0 | Zuluft | 6400 | 6400 | 0 | 0 | Of | Bogen | TRUE | TRUE | TRUE | 0 | 0 | 0 | 0 | 8.68 | 0 | F5 | FALSE | FALSE | 0 | 0 | 0 | 0Ii0EvNKTAiAHqbM9uL1Rx | 0 | 0 | 0
208 | 0 | 0 | 1 | Übergang asymmetrisch | UA | 41 | Oberfläche m² | F3 | 1200 | 500 | 800 | 600 | 100 | -200 | 447 | 0 | 0 | 0 | 0 | 0 | 0 | 50 | 50 | S 30 | S 30 | 0 | 1.66 | 13.31 | 1.9 | 0 | 0 | 0 | 0 | 0 | 0 | 0 | 0 | 0 | 0 | 0 | 0 | Stahlblech verzinkt F (gefalzt) | 1 | 10 | 0 | 60 | 0 | Abluft | 3400 | 2800 | 0 | 0 | Of | UebergangEck | TRUE | TRUE | TRUE | 0 | 0 | 0 | 0 | 1.66 | 0 | F3 | FALSE | FALSE | 0 | 0 | 0 | 1ZFSpEZA5FxAWdLIVpGA5T | 0 | 0 | 0
209 | 0 | 0 | 1 | Übergang symmetrisch | US | 40 | Oberfläche m² | F2 | 800 | 400 | 600 | 400 | 0 | 0 | 966 | 0 | 0 | 0 | 0 | 0 | 0 | 50 | 50 | S 30 | S 20 | 0 | 2.33 | 14.92 | 3.26 | 0 | 0 | 0 | 0 | 0 | 0 | 0 | 0 | 0 | 0 | 0 | 0 | Stahlblech verzinkt F (gefalzt) | 0.8 | 10 | 0 | 120 | 0 | Abluft | 2400 | 2000 | 0 | 0 | Of | UebergangEck | TRUE | TRUE | TRUE | 0 | 0 | 0 | 0 | 2.33 | 0 | F2 | FALSE | FALSE | 0 | 0 | 0 | 0lJecUvAjELPtuWqE3lNfl | 0 | 0 | 0
210 | 0 | 0 | 1 | Hosenstück | HS | 80 | Oberfläche m² | F5 | 2880 | 4900 | 0 | 2430 | 10 | 0 | 1050 | 0 | 0 | 0 | 2430 | 60 | 0 | 50 | 50 | S 40 | S 40 | S 40 | 16.38 | 144.15 | 16.88 | 0 | 0 | 0 | 0 | 0 | 0 | 0 | 0 | 0 | 0 | 0 | 0 | Stahlblech verzinkt F (gefalzt) | 1.1 | 10 | 0 | 60 | 0 | Zuluft | 15560 | 10620 | 10620 | 0 | Of | Hose | TRUE | TRUE | TRUE | 0 | 0 | 0 | 0 | 16.38 | 0 | F5 | FALSE | FALSE | 0 | 0 | 0 | 2jvj$77nbB5BkY4D_r332L | 0 | 0 | 0
211 | 0 | 0 | 2 | Bogen symmetrisch | BS | 20 | Oberfläche m² | F3 | 1150 | 500 | 0 | 0 | 119 | 158 | 0 | 15 | 100 | 0 | 0 | 0 | 0 | 0 | 0 | S 30 | S 30 | 0 | 1.99 | 15.95 | 4.01 | 0 | 0 | 0 | 0 | 0 | 0 | 0 | 0 | 0 | 0 | 0 | 0 | Stahlblech verzinkt F (gefalzt) | 1 | 10 | 0 | 60 | 0 | Abluft | 3300 | 3300 | 0 | 0 | Of | Bogen | TRUE | TRUE | TRUE | 0 | 0 | 0 | 0 | 1.99 | 0 | F3 | FALSE | FALSE | 0 | 0 | 0 | 1xvTvdNqrDCO58tKCnqfbV | 0 | 0 | 0
212 | 0 | 0 | 2 | Bogen symmetrisch | BS | 20 | Oberfläche m² | F2 | 700 | 500 | 0 | 0 | 50 | 50 | 0 | 45 | 100 | 0 | 0 | 0 | 0 | 0 | 0 | S 20 | S 20 | 0 | 1.75 | 11.19 | 4.46 | 0 | 0 | 0 | 0 | 0 | 0 | 0 | 0 | 0 | 0 | 0 | 0 | Stahlblech verzinkt F (gefalzt) | 0.8 | 10 | 0 | 60 | 0 | Zuluft | 2400 | 2400 | 0 | 0 | Of | Bogen | TRUE | TRUE | TRUE | 0 | 0 | 0 | 0 | 1.75 | 0 | F2 | FALSE | FALSE | 0 | 0 | 0 | 3Yglr5fb9DHgstMXX$RO_L | 0 | 0 | 0
213 | 0 | 0 | 2 | Luftleitung | L | 12 | Oberfläche m² | F2 | 1000 | 1000 | 0 | 0 | 0 | 0 | 369 | 0 | 0 | 0 | 0 | 0 | 0 | 0 | 0 | S 30 | S 30 | 0 | 1 | 3.59 | 3.51 | 0 | 0 | 0 | 0 | 0 | 0 | 0 | 0 | 0 | 0 | 0 | 0 | Stahlblech verzinkt F (gefalzt) | 0.8 | 10 | 0 | 60 | 0 | Zuluft | 4000 | 4000 | 0 | 0.56 | Of | Kanalteil | TRUE | TRUE | FALSE | 0 | 0 | 0 | 0 | 1 | 0 | F2 | FALSE | FALSE | 0 | 0 | 0 | 2_WJkCs0X8DOMYdwdopkXO | 0 | 0 | 0
214 | 0 | 0 | 1 | Luftleitung | L | 12 | Oberfläche m² | F4 | 1750 | 800 | 0 | 0 | 0 | 0 | 850 | 0 | 0 | 0 | 0 | 0 | 0 | 0 | 0 | S 30 | S 30 | 0 | 4.33 | 34.68 | 4.88 | 0 | 0 | 0 | 0 | 0 | 0 | 0 | 0 | 0 | 0 | 0 | 0 | Stahlblech verzinkt F (gefalzt) | 1 | 10 | 0 | 80 | 0 | Zuluft | 5100 | 5100 | 0 | 0 | Of | Kanalteil | TRUE | TRUE | FALSE | 0 | 0 | 0 | 0 | 4.33 | 0 | F4 | FALSE | FALSE | 0 | 0 | 0 | 2ix7pnT9r1DeWgu2dshzrP | 0 | 0 | 0
215 | 0 | 0 | 1 | Bogen asymmetrisch | BA | 21 | Oberfläche m² | F4 | 917 | 400 | 0 | 1527 | 50 | 50 | 0 | 90 | 100 | 0 | 0 | 0 | 0 | 0 | 0 | S 30 | S 30 | 0 | 12.98 | 103.85 | 16 | 0 | 0 | 0 | 0 | 0 | 0 | 0 | 0 | 0 | 0 | 0 | 0 | Stahlblech verzinkt F (gefalzt) | 1 | 10 | 0 | 100 | 0 | Fortluft | 2634 | 4888 | 0 | 0 | Of | Bogen | TRUE | TRUE | TRUE | 0 | 0 | 0 | 0 | 12.98 | 0 | F4 | FALSE | FALSE | 0 | 0 | 0 | 0peYVYMnf0L8$wWn76wKlY | 0 | 0 | 0
216 | 0 | 0 | 2 | Luftleitung | L | 12 | Oberfläche m² | F2 | 700 | 500 | 0 | 0 | 0 | 0 | 1230 | 0 | 0 | 0 | 0 | 0 | 0 | 0 | 0 | S 20 | S 20 | 0 | 1.56 | 9.98 | 4.13 | 0 | 0 | 0 | 0 | 0 | 0 | 0 | 0 | 0 | 0 | 0 | 0 | Stahlblech verzinkt F (gefalzt) | 0.8 | 10 | 0 | 120 | 0 | Zuluft | 2400 | 2400 | 0 | 0 | Of | Kanalteil | TRUE | TRUE | FALSE | 0 | 0 | 0 | 0 | 1.56 | 0 | F2 | FALSE | FALSE | 0 | 0 | 0 | 39eX3rEoD798RqB_UYP9Hv | 0 | 0 | 0
217 | 0 | 0 | 1 | Bogen symmetrisch | BS | 20 | Oberfläche m² | F2 | 800 | 500 | 0 | 0 | 50 | 50 | 0 | 30 | 100 | 0 | 0 | 0 | 0 | 0 | 0 | S 30 | S 30 | 0 | 1.08 | 6.89 | 1.37 | 0 | 0 | 0 | 0 | 0 | 0 | 0 | 0 | 0 | 0 | 0 | 0 | Stahlblech verzinkt F (gefalzt) | 0.8 | 10 | 0 | 60 | 0 | Zuluft | 2600 | 2600 | 0 | 0 | Of | Bogen | TRUE | TRUE | TRUE | 0 | 0 | 0 | 0 | 1.08 | 0 | F2 | FALSE | FALSE | 0 | 0 | 0 | 0ZfVCS8_90ZO6V5GonzZC6 | 0 | 0 | 0
218 | 0 | 0 | 1 | Hosenstück | HS | 80 | Oberfläche m² | F5 | 700 | 3450 | 0 | 1500 | 0 | 0 | 1500 | 0 | 0 | 0 | 2000 | 200 | 0 | 50 | 50 | S 40 | S 30 | S 30 | 13.38 | 117.76 | 14.11 | 0 | 0 | 0 | 0 | 0 | 0 | 0 | 0 | 0 | 0 | 0 | 0 | Stahlblech verzinkt F (gefalzt) | 1.1 | 10 | 0 | 60 | 0 | Zuluft | 8300 | 4400 | 5400 | 0 | Of | Hose | TRUE | TRUE | TRUE | 0 | 0 | 0 | 0 | 13.38 | 0 | F5 | FALSE | FALSE | 0 | 0 | 0 | 14b6Uvijr2ygz6mcybE6PH | 0 | 0 | 0
219 | 0 | 0 | 1 | Abzweigstück 90° | ATE | 0 | Formstücke (rund) | 0 | 0 | 0 | 0 | 0 | 0 | 0 | 0 | 90 | 0 | 0 | 0 | 0 | 0 | 0 | 0 | 0 | 0 | 0 | 0 | 0 | 0 | 0 | 0 | 0 | 150 | 150 | 100 | 190 | 40 | 125 | 95 | 45 | 0 | Stahlblech verzinkt | 0.6 | 0 | 0 | 0 | 0 | Zuluft | 0 | 0 | 0 | 0 | FormSt | FormSt | FALSE | FALSE | FALSE | 0 | 0 | 0.13 | 0 | 0 | 150 | 0 | FALSE | FALSE | 0 | 0 | 0 | 0amb5mJCjDY9cMUZh_0_TF | 0 | 0 | 0
220 | 0 | 0 | 1 | Bogen symmetrisch | BS | 20 | Oberfläche m² | F4 | 1527 | 400 | 0 | 0 | 50 | 50 | 0 | 90 | 100 | 0 | 0 | 0 | 0 | 0 | 0 | S 30 | S 30 | 0 | 3.41 | 27.3 | 4.85 | 0 | 0 | 0 | 0 | 0 | 0 | 0 | 0 | 0 | 0 | 0 | 0 | Stahlblech verzinkt F (gefalzt) | 1 | 10 | 0 | 100 | 0 | Außenluft | 3854 | 3854 | 0 | 0 | Of | Bogen | TRUE | TRUE | TRUE | 0 | 0 | 0 | 0 | 3.41 | 0 | F4 | FALSE | FALSE | 0 | 0 | 0 | 3ecXcIZ2D1n9KbswV6CM6G | 0 | 0 | 0
221 | 0 | 0 | 1 | Wickelfalzrohr | R-R | 0 | Längenmaß (m) | 0 | 0 | 0 | 0 | 80 | 0 | 0 | 423 | 0 | 0 | 0 | 0 | 0 | 0 | 0 | 0 | 0 | 0 | 0 | 0 | 0 | 0 | 0 | 0 | 0 | 0 | 0 | 0 | 0 | 0 | 0 | 0 | 0 | 0 | Stahlblech verzinkt | 0.6 | 0 | 0 | 0 | 0 | Zuluft | 0 | 0 | 0 | 0 | L | L | FALSE | FALSE | FALSE | 0 | 0 | 0.11 | 0 | 0 | 0 | 0 | FALSE | FALSE | 0 | 0 | 0 | 1F87aUniv4KwVpwA2PrFYi | 0 | 0 | 0
222 | 0 | 0 | 1 | Bogen symmetrisch | AL003 | 20 | Oberfläche m² | F4 | 800 | 1750 | 0 | 0 | 50 | 50 | 0 | 90 | 100 | 0 | 0 | 0 | 0 | 0 | 0 | S 30 | S 30 | 0 | 15.33 | 122.64 | 17.3 | 0 | 0 | 0 | 0 | 0 | 0 | 0 | 0 | 0 | 0 | 0 | 0 | Stahlblech verzinkt F (gefalzt) | 1 | 10 | 0 | 60 | 0 | Zuluft | 5100 | 5100 | 0 | 0 | Of | Bogen | TRUE | TRUE | TRUE | 0 | 0 | 0 | 0 | 15.33 | 0 | F4 | FALSE | FALSE | 0 | 0 | 0 | 3cIlI5DsjAIfkCU4NU2ly3 | 0 | 0 | 0
223 | 0 | 0 | 1 | Luftleitung | L | 10 | Oberfläche m² | L5 | 3700 | 2450 | 0 | 0 | 0 | 0 | 4200 | 0 | 0 | 0 | 0 | 0 | 0 | 0 | 0 | S 40 | S 40 | 0 | 51.66 | 454.61 | 0 | 0 | 0 | 0 | 0 | 0 | 0 | 0 | 0 | 0 | 0 | 0 | 0 | Stahlblech verzinkt F (gefalzt) | 1.1 | 10 | 0 | 0 | 0 | Außenluft | 12300 | 12300 | 0 | 0 | Of | Kanal | FALSE | TRUE | FALSE | 0 | 0 | 0 | 0 | 51.66 | 0 | L5 | FALSE | FALSE | 0 | 0 | 0 | 3SjrXPPJbDYvGEinpHx6r_ | 0 | 0 | 0
224 | 0 | 0 | 3 | Bogen symmetrisch | BS | 20 | Oberfläche m² | F3 | 1200 | 350 | 0 | 0 | 50 | 50 | 0 | 90 | 100 | 0 | 0 | 0 | 0 | 0 | 0 | S 30 | S 30 | 0 | 6.64 | 53.12 | 16.49 | 0 | 0 | 0 | 0 | 0 | 0 | 0 | 0 | 0 | 0 | 0 | 0 | Stahlblech verzinkt F (gefalzt) | 1 | 10 | 0 | 100 | 0 | Abluft | 3100 | 3100 | 0 | 0 | Of | Bogen | TRUE | TRUE | TRUE | 0 | 0 | 0 | 0 | 6.64 | 0 | F3 | FALSE | FALSE | 0 | 0 | 0 | 312vcsF6X3TxoivUvkUSy2 | 0 | 0 | 0
225 | 0 | 0 | 2 | Bogen | BGE | 0 | Formstücke (rund) | 0 | 0 | 0 | 0 | 0 | 0 | 0 | 0 | 90 | 100 | 0 | 0 | 0 | 0 | 0 | 0 | 0 | 0 | 0 | 0 | 0 | 0 | 0 | 0 | 1 | 100 | 0 | 0 | 0 | 40 | 0 | 0 | 0 | 0 | Stahlblech verzinkt | 0.6 | 0 | 0 | 0 | 0 | Zuluft | 0 | 0 | 0 | 0 | FormSt | FormSt | FALSE | FALSE | FALSE | 0 | 0 | 0.06 | 0 | 0 | 100 | 0 | FALSE | FALSE | 0 | 0 | 0 | 2$WCtmkxH0wuMIsHrXmYej | 0 | 0 | 0
226 | 0 | 0 | 1 | Luftleitung | L | 12 | Oberfläche m² | F4 | 1527 | 717 | 0 | 0 | 0 | 0 | 840 | 0 | 0 | 0 | 0 | 0 | 0 | 0 | 0 | S 30 | S 30 | 0 | 3.77 | 30.16 | 4.17 | 0 | 0 | 0 | 0 | 0 | 0 | 0 | 0 | 0 | 0 | 0 | 0 | Stahlblech verzinkt F (gefalzt) | 1 | 10 | 0 | 60 | 0 | Zuluft | 4488 | 4488 | 0 | 0 | Of | Kanalteil | TRUE | TRUE | FALSE | 0 | 0 | 0 | 0 | 3.77 | 0 | F4 | FALSE | FALSE | 0 | 0 | 0 | 3tJ2tJZv991hcffSXJfCZC | 0 | 0 | 0
227 | 0 | 0 | 2 | Bogen symmetrisch | BS | 20 | Oberfläche m² | F2 | 700 | 500 | 0 | 0 | 50 | 50 | 0 | 30 | 100 | 0 | 0 | 0 | 0 | 0 | 0 | S 20 | S 20 | 0 | 1 | 6.36 | 4.54 | 0 | 0 | 0 | 0 | 0 | 0 | 0 | 0 | 0 | 0 | 0 | 0 | Stahlblech verzinkt F (gefalzt) | 0.8 | 10 | 0 | 60 | 0 | Abluft | 2400 | 2400 | 0 | 0.99 | Of | Bogen | TRUE | TRUE | TRUE | 0 | 0 | 0 | 0 | 1 | 0 | F2 | FALSE | FALSE | 0 | 0 | 0 | 3CUIELqdn309Bc_BFmH64m | 0 | 0 | 0
228 | 0 | 0 | 1 | Konisches Übergangsstück | USE | 0 | Formstücke (rund) | 0 | 0 | 0 | 0 | 0 | 0 | 0 | 0 | 0 | 0 | 0 | 0 | 0 | 0 | 0 | 0 | 0 | 0 | 0 | 0 | 0 | 0 | 0 | 0 | 0 | 125 | 250 | 0 | 202 | 80 | 0 | 0 | 0 | 0 | Stahlblech verzinkt | 0.6 | 0 | 0 | 0 | 0 | Fortluft | 0 | 0 | 0 | 0 | FormSt | FormSt | FALSE | FALSE | FALSE | 0 | 0 | 0.16 | 0 | 0 | 250 | 0 | FALSE | FALSE | 0 | 0 | 0 | 2hO2zfHBb6pORV9OewgFh0 | 0 | 0 | 0
229 | 0 | 0 | 1 | Luftleitung | L | 10 | Oberfläche m² | L5 | 13650 | 1500 | 0 | 0 | 0 | 0 | 4200 | 0 | 0 | 0 | 0 | 0 | 0 | 0 | 0 | S 40 | S 40 | 0 | 127.26 | 1119.89 | 0 | 0 | 0 | 0 | 0 | 0 | 0 | 0 | 0 | 0 | 0 | 0 | 0 | Stahlblech verzinkt F (gefalzt) | 1.1 | 10 | 0 | 0 | 0 | Außenluft | 30300 | 30300 | 0 | 0 | Of | Kanal | FALSE | TRUE | FALSE | 0 | 0 | 0 | 0 | 127.26 | 0 | L5 | FALSE | FALSE | 0 | 0 | 0 | 1fqyLElJz6$Rz6euzXZpZf | 0 | 0 | 0
230 | 0 | 0 | 1 | Übergang asymmetrisch | UA | 41 | Oberfläche m² | F3 | 1500 | 700 | 1500 | 700 | 606 | 0 | 1500 | 0 | 0 | 0 | 0 | 0 | 0 | 50 | 50 | S 30 | S 30 | 0 | 7.12 | 56.95 | 7.89 | 0 | 0 | 0 | 0 | 0 | 0 | 0 | 0 | 0 | 0 | 0 | 0 | Stahlblech verzinkt F (gefalzt) | 1 | 10 | 0 | 60 | 0 | Zuluft | 4400 | 4400 | 0 | 0 | Of | UebergangEck | TRUE | TRUE | TRUE | 0 | 0 | 0 | 0 | 7.12 | 0 | F3 | FALSE | FALSE | 0 | 0 | 0 | 2MwZ7DkLX0tOorup$4ZwxD | 0 | 0 | 0
231 | 0 | 0 | 2 | Muffe | MFA | 0 | Formstücke (rund) | 0 | 0 | 15 | 0 | 0 | 0 | 0 | 0 | 0 | 0 | 0 | 0 | 0 | 0 | 0 | 0 | 0 | 0 | 0 | 0 | 0 | 0 | 0 | 0 | 0 | 125 | 0 | 0 | 0 | 40 | 0 | 0 | 0 | 0 | Stahlblech verzinkt | 0.6 | 0 | 0 | 0 | 0 | Fortluft | 0 | 0 | 0 | 0 | FormSt | FormSt | FALSE | FALSE | FALSE | 0 | 0 | 0.01 | 0 | 0 | 125 | 0 | FALSE | FALSE | 0 | 0 | 0 | 1B22GFi$D5m8o2hjoiZr7U | 0 | 0 | 0
232 | 0 | 0 | 1 | Luftleitung | AL004 | 10 | Oberfläche m² | L3 | 1200 | 350 | 0 | 0 | 0 | 0 | 1500 | 0 | 0 | 0 | 0 | 0 | 0 | 0 | 0 | S 30 | S 30 | 0 | 4.65 | 37.2 | 5.85 | 0 | 0 | 0 | 0 | 0 | 0 | 0 | 0 | 0 | 0 | 0 | 0 | Stahlblech verzinkt F (gefalzt) | 1 | 10 | 0 | 100 | 0 | Abluft | 3100 | 3100 | 0 | 0 | Of | Kanal | TRUE | TRUE | FALSE | 0 | 0 | 0 | 0 | 4.65 | 0 | L3 | FALSE | FALSE | 0 | 0 | 0 | 3MmdWq511EyACpcagvghx9 | 0 | 0 | 0
233 | 0 | 0 | 1 | Luftleitung | L | 12 | Oberfläche m² | F2 | 800 | 800 | 0 | 0 | 0 | 0 | 79 | 0 | 0 | 0 | 0 | 0 | 0 | 0 | 0 | S 30 | S 30 | 0 | 1 | 1.62 | 1.25 | 0 | 0 | 0 | 0 | 0 | 0 | 0 | 0 | 0 | 0 | 0 | 0 | Stahlblech verzinkt F (gefalzt) | 0.8 | 10 | 0 | 100 | 0 | Abluft | 3200 | 3200 | 0 | 0.25 | Of | Kanalteil | TRUE | TRUE | FALSE | 0 | 0 | 0 | 0 | 1 | 0 | F2 | FALSE | FALSE | 0 | 0 | 0 | 1MYB7sFnjCjAaicrkDKPXq | 0 | 0 | 0
234 | 0 | 0 | 1 | Konisches Übergangsstück | USE | 0 | Formstücke (rund) | 0 | 0 | 0 | 0 | 0 | 0 | 0 | 0 | 0 | 0 | 0 | 0 | 0 | 0 | 0 | 0 | 0 | 0 | 0 | 0 | 0 | 0 | 0 | 0 | 0 | 100 | 125 | 0 | 27 | 80 | 0 | 0 | 0 | 0 | Stahlblech verzinkt | 0.6 | 0 | 0 | 0 | 0 | Zuluft | 0 | 0 | 0 | 0 | FormSt | FormSt | FALSE | FALSE | FALSE | 0 | 0 | 0.01 | 0 | 0 | 125 | 0 | FALSE | FALSE | 0 | 0 | 0 | 1CmIiBeJb5Deh2qSFO1MtR | 0 | 0 | 0
235 | 0 | 0 | 1 | Etagenbogen | R-ETB | 0 | Formstücke (rund) | 0 | 0 | 0 | 0 | 0 | 0 | 0 | 0 | 0 | 0 | 0 | 0 | 0 | 0 | 0 | 0 | 0 | 0 | 0 | 0 | 0 | 0 | 0 | 0 | 0 | 250 | 0 | 0 | 519 | 60 | 19 | 0 | 0 | 0 | Stahlblech verzinkt | 0.6 | 0 | 0 | 0 | 0 | Außenluft | 0 | 0 | 0 | 0 | FormSt | FormSt | FALSE | FALSE | FALSE | 0 | 0 | 0.41 | 0 | 0 | 250 | 0 | FALSE | FALSE | 0 | 0 | 0 | 1Soj$$tNr4K81lXe1IoG2Q | 0 | 0 | 0
236 | 0 | 0 | 1 | Übergang asymmetrisch | UA | 41 | Oberfläche m² | F4 | 2000 | 700 | 2000 | 700 | 480 | 0 | 1500 | 0 | 0 | 0 | 0 | 0 | 0 | 50 | 50 | S 30 | S 30 | 0 | 8.5 | 68.03 | 9.26 | 0 | 0 | 0 | 0 | 0 | 0 | 0 | 0 | 0 | 0 | 0 | 0 | Stahlblech verzinkt F (gefalzt) | 1 | 10 | 0 | 60 | 0 | Zuluft | 5400 | 5400 | 0 | 0 | Of | UebergangEck | TRUE | TRUE | TRUE | 0 | 0 | 0 | 0 | 8.5 | 0 | F4 | FALSE | FALSE | 0 | 0 | 0 | 2R4rwNRyDBVhIdIVK2jiaL | 0 | 0 | 0
237 | 0 | 0 | 1 | Luftleitung | L | 10 | Oberfläche m² | L4 | 1650 | 500 | 0 | 0 | 0 | 0 | 2660 | 0 | 0 | 0 | 0 | 0 | 0 | 0 | 0 | S 30 | S 30 | 0 | 11.44 | 91.49 | 12.71 | 0 | 0 | 0 | 0 | 0 | 0 | 0 | 0 | 0 | 0 | 0 | 0 | Stahlblech verzinkt F (gefalzt) | 1 | 10 | 0 | 60 | 0 | Außenluft | 4300 | 4300 | 0 | 0 | Of | Kanal | TRUE | TRUE | FALSE | 0 | 0 | 0 | 0 | 11.44 | 0 | L4 | FALSE | FALSE | 0 | 0 | 0 | 2K5Q8UkY5Ec8nEzY2hAc3n | 0 | 0 | 0
238 | 0 | 0 | 1 | Bogen asymmetrisch | BA | 21 | Oberfläche m² | F2 | 800 | 800 | 0 | 400 | 129 | 62 | 0 | 90 | 100 | 0 | 0 | 0 | 0 | 0 | 0 | S 30 | S 30 | 0 | 5.14 | 32.86 | 7.05 | 0 | 0 | 0 | 0 | 0 | 0 | 0 | 0 | 0 | 0 | 0 | 0 | Stahlblech verzinkt F (gefalzt) | 0.8 | 10 | 0 | 100 | 0 | Abluft | 3200 | 2400 | 0 | 0 | Of | Bogen | TRUE | TRUE | TRUE | 0 | 0 | 0 | 0 | 5.14 | 0 | F2 | FALSE | FALSE | 0 | 0 | 0 | 33ng4M3CLFa93ANe7IJ4UE | 0 | 0 | 0
239 | 0 | 0 | 1 | Luftleitung | L | 10 | Oberfläche m² | L4 | 2000 | 700 | 0 | 0 | 0 | 0 | 1009 | 0 | 0 | 0 | 0 | 0 | 0 | 0 | 0 | S 30 | S 30 | 0 | 5.45 | 43.57 | 5.93 | 0 | 0 | 0 | 0 | 0 | 0 | 0 | 0 | 0 | 0 | 0 | 0 | Stahlblech verzinkt F (gefalzt) | 1 | 10 | 0 | 60 | 0 | Zuluft | 5400 | 5400 | 0 | 0 | Of | Kanal | TRUE | TRUE | FALSE | 0 | 0 | 0 | 0 | 5.45 | 0 | L4 | FALSE | FALSE | 0 | 0 | 0 | 0FHpIk9RD6SQlf31IM6Bpt | 0 | 0 | 0
240 | 0 | 0 | 1 | Bogen symmetrisch | BS | 20 | Oberfläche m² | F2 | 700 | 400 | 0 | 0 | 50 | 50 | 0 | 90 | 100 | 0 | 0 | 0 | 0 | 0 | 0 | S 20 | S 20 | 0 | 1.95 | 12.47 | 3.13 | 0 | 0 | 0 | 0 | 0 | 0 | 0 | 0 | 0 | 0 | 0 | 0 | Stahlblech verzinkt F (gefalzt) | 0.8 | 10 | 0 | 100 | 0 | Abluft | 2200 | 2200 | 0 | 0 | Of | Bogen | TRUE | TRUE | TRUE | 0 | 0 | 0 | 0 | 1.95 | 0 | F2 | FALSE | FALSE | 0 | 0 | 0 | 3poPcpLZD50gsEom3Kg6ql | 0 | 0 | 0
241 | 0 | 0 | 2 | Kanalventilator | 0 | 0 | Leistung und Merkmale ( Ventilator u.ä.) | 0 | 500 | 1108 | 0 | 0 | 0 | 0 | 2274 | 0 | 0 | 0 | 0 | 0 | 0 | 0 | 0 | S 30 | S 30 | 0 | 0 | 0 | 0 | 0 | 0 | 0 | 0 | 0 | 0 | 0 | 0 | 0 | 0 | 0 | 0 |  | 0 | 0 | 0 | 0 | 0 | Außenluft | 3216 | 3216 | 0 | 0 | Leistung | Leistung | FALSE | TRUE | FALSE | 0 | 0 | 0 | 0 | 0 | 0 | 0 | FALSE | FALSE | 0 | 0 | 0 | 2Hc9m0ryb9dvZJzKzU8Uee | 0 | 0 | 0
242 | 0 | 0 | 1 | Übergang asymmetrisch | UA | 41 | Oberfläche m² | F5 | 850 | 2100 | 1000 | 1000 | 602 | -75 | 1140 | 0 | 0 | 0 | 0 | 0 | 0 | 50 | 50 | S 30 | S 30 | 0 | 7.61 | 0 | 8.22 | 0 | 0 | 0 | 0 | 0 | 0 | 0 | 0 | 0 | 0 | 0 | 0 |  | 0 | 0 | 0 | 60 | 0 | Abluft | 4000 | 5900 | 0 | 0 | Of | UebergangEck | TRUE | TRUE | TRUE | 0 | 0 | 0 | 0 | 7.61 | 0 | F5 | FALSE | FALSE | 0 | 0 | 0 | 1zJN6$p2T52fcJigbXazrm | 0 | 0 | 0
243 | 0 | 0 | 1 | Übergang asymmetrisch | UA | 41 | Oberfläche m² | F2 | 400 | 800 | 400 | 600 | 117 | 1 | 300 | 0 | 0 | 0 | 0 | 0 | 0 | 50 | 50 | S 20 | S 30 | 0 | 1 | 0 | 1 | 0 | 0 | 0 | 0 | 0 | 0 | 0 | 0 | 0 | 0 | 0 | 0 |  | 0 | 0 | 0 | 60 | 0 | Abluft | 2000 | 2400 | 0 | 0.77 | Of | UebergangEck | TRUE | TRUE | TRUE | 0 | 0 | 0 | 0 | 1 | 0 | F2 | FALSE | FALSE | 0 | 0 | 0 | 1WB66wtHHDBP8MMXi6bk$O | 0 | 0 | 0
244 | 0 | 0 | 1 | Bogen symmetrisch | AL003 | 20 | Oberfläche m² | F4 | 800 | 1750 | 0 | 0 | 50 | 50 | 0 | 45 | 100 | 0 | 0 | 0 | 0 | 0 | 0 | S 30 | S 30 | 0 | 7.92 | 63.36 | 9.63 | 0 | 0 | 0 | 0 | 0 | 0 | 0 | 0 | 0 | 0 | 0 | 0 | Stahlblech verzinkt F (gefalzt) | 1 | 10 | 0 | 100 | 0 | Zuluft | 5100 | 5100 | 0 | 0 | Of | Bogen | TRUE | TRUE | TRUE | 0 | 0 | 0 | 0 | 7.92 | 0 | F4 | FALSE | FALSE | 0 | 0 | 0 | 1emLaSRr5CqhGFpVMmrNQW | 0 | 0 | 0
245 | 0 | 0 | 1 | Übergang symmetrisch | US | 40 | Oberfläche m² | F4 | 400 | 1527 | 400 | 900 | 0 | 0 | 640 | 0 | 0 | 0 | 0 | 0 | 0 | 50 | 50 | S 30 | S 30 | 0 | 2.75 | 21.97 | 3.32 | 0 | 0 | 0 | 0 | 0 | 0 | 0 | 0 | 0 | 0 | 0 | 0 | Stahlblech verzinkt F (gefalzt) | 1 | 10 | 0 | 100 | 0 | Außenluft | 2600 | 3854 | 0 | 0 | Of | UebergangEck | TRUE | TRUE | TRUE | 0 | 0 | 0 | 0 | 2.75 | 0 | F4 | FALSE | FALSE | 0 | 0 | 0 | 3r2fuXbIvBZA4bdr8KkbEm | 0 | 0 | 0
246 | 0 | 0 | 2 | Bogen | BGE | 0 | Formstücke (rund) | 0 | 0 | 0 | 0 | 0 | 0 | 0 | 0 | 45 | 355 | 0 | 0 | 0 | 0 | 0 | 0 | 0 | 0 | 0 | 0 | 0 | 0 | 0 | 0 | 1 | 355 | 0 | 0 | 0 | 60 | 0 | 0 | 0 | 0 | Stahlblech verzinkt | 0.7 | 0 | 0 | 60 | 0 | Abluft fetthaltig | 0 | 0 | 0 | 0 | FormSt | FormSt | TRUE | FALSE | FALSE | 0 | 0 | 0.33 | 0.44 | 0 | 355 | 0 | FALSE | FALSE | 0 | 0 | 0 | 1a5a3r_rfFQhInMbExAMoz | 0 | 0 | 0
247 | 0 | 0 | 1 | Übergang asymmetrisch | UA | 41 | Oberfläche m² | F3 | 1500 | 700 | 1000 | 1000 | 0 | 250 | 620 | 0 | 0 | 0 | 0 | 0 | 0 | 50 | 50 | S 30 | S 30 | 0 | 3.03 | 0 | 3.36 | 0 | 0 | 0 | 0 | 0 | 0 | 0 | 0 | 0 | 0 | 0 | 0 |  | 0 | 0 | 0 | 60 | 0 | Zuluft | 4000 | 4400 | 0 | 0 | Of | UebergangEck | TRUE | TRUE | TRUE | 0 | 0 | 0 | 0 | 3.03 | 0 | F3 | FALSE | FALSE | 0 | 0 | 0 | 1r2awk1kf43eBix6p$RCBi | 0 | 0 | 0
248 | 0 | 0 | 1 | Wickelfalzrohr | R-R | 0 | Längenmaß (m) | 0 | 0 | 0 | 0 | 200 | 0 | 0 | 3594 | 0 | 0 | 0 | 0 | 0 | 0 | 0 | 0 | 0 | 0 | 0 | 0 | 0 | 0 | 0 | 0 | 0 | 0 | 0 | 0 | 0 | 0 | 0 | 0 | 0 | 0 | Stahlblech verzinkt | 0.6 | 0 | 0 | 60 | 0 | Zuluft | 0 | 0 | 0 | 0 | L | L | TRUE | FALSE | FALSE | 0 | 0 | 2.26 | 3.61 | 0 | 0 | 0 | FALSE | FALSE | 0 | 0 | 0 | 3oV1_dBz53wghoYjGMfVsR | 0 | 0 | 0
249 | 0 | 0 | 1 | Bogen symmetrisch | AL004 | 20 | Oberfläche m² | F5 | 800 | 2150 | 0 | 0 | 50 | 50 | 0 | 90 | 100 | 0 | 0 | 0 | 0 | 0 | 0 | S 30 | S 30 | 0 | 21.44 | 188.69 | 23.79 | 0 | 0 | 0 | 0 | 0 | 0 | 0 | 0 | 0 | 0 | 0 | 0 | Stahlblech verzinkt F (gefalzt) | 1.1 | 10 | 0 | 60 | 0 | Zuluft | 5900 | 5900 | 0 | 0 | Of | Bogen | TRUE | TRUE | TRUE | 0 | 0 | 0 | 0 | 21.44 | 0 | F5 | FALSE | FALSE | 0 | 0 | 0 | 1b4C6wI_52zPyliX5U$csB | 0 | 0 | 0
250 | 0 | 0 | 2 | Drosselklappe rund | DKE | 0 | Art und Abmessung (Absperrorgane, Luftdurchlässe) | 0 | 0 | 0 | 0 | 0 | 0 | 0 | 0 | 0 | 0 | 0 | 0 | 0 | 0 | 0 | 0 | 0 | 0 | 0 | 0 | 0 | 0 | 0 | 0 | 0 | 125 | 0 | 0 | 300 | 40 | 0 | 0 | 0 | Ø 125 * 300 |  | 0 | 0 | 0 | 0 | 0 | Abluft | 0 | 0 | 0 | 0 | Abmessung | Abmessung | FALSE | FALSE | FALSE | 0 | 0 | 0 | 0 | 0 | 125 | 0 | FALSE | FALSE | 0 | 0 | 0 | 0wjxFJkiz6WOtyyzwxSrvE | 0 | 0 | 0
251 | 0 | 0 | 1 | Hosenstück | HS | 80 | Oberfläche m² | F4 | 800 | 1750 | 0 | 1150 | 109 | 0 | 1500 | 0 | 0 | 0 | 1150 | 200 | 0 | 50 | 50 | S 30 | S 30 | S 30 | 10.77 | 86.13 | 11.55 | 0 | 0 | 0 | 0 | 0 | 0 | 0 | 0 | 0 | 0 | 0 | 0 | Stahlblech verzinkt F (gefalzt) | 1 | 10 | 0 | 60 | 0 | Abluft | 5100 | 3900 | 3900 | 0 | Of | Hose | TRUE | TRUE | TRUE | 0 | 0 | 0 | 0 | 10.77 | 0 | F4 | FALSE | FALSE | 0 | 0 | 0 | 1NQfpZRt998xKMaPm7119D | 0 | 0 | 0
252 | 0 | 0 | 1 | Steckverbinder | R-STV | 0 | Formstücke (rund) | 0 | 0 | 15 | 0 | 0 | 0 | 0 | 0 | 0 | 0 | 0 | 0 | 0 | 0 | 0 | 0 | 0 | 0 | 0 | 0 | 0 | 0 | 0 | 0 | 0 | 160 | 0 | 0 | 0 | 40 | 0 | 0 | 0 | 0 | Stahlblech verzinkt | 0.6 | 0 | 0 | 0 | 0 | Abluft | 0 | 0 | 0 | 0 | FormSt | FormSt | FALSE | FALSE | FALSE | 0 | 0 | 0.01 | 0 | 0 | 160 | 0 | FALSE | FALSE | 0 | 0 | 0 | 2fetBek3982Rn7wL7NU39u | 0 | 0 | 0
253 | 0 | 0 | 1 | Bogen symmetrisch | BS | 20 | Oberfläche m² | F2 | 900 | 400 | 0 | 0 | 50 | 50 | 0 | 90 | 100 | 0 | 0 | 0 | 0 | 0 | 0 | S 30 | S 30 | 0 | 4.34 | 27.8 | 6.21 | 0 | 0 | 0 | 0 | 0 | 0 | 0 | 0 | 0 | 0 | 0 | 0 | Stahlblech verzinkt F (gefalzt) | 0.8 | 10 | 0 | 100 | 0 | Außenluft | 2600 | 2600 | 0 | 0 | Of | Bogen | TRUE | TRUE | TRUE | 0 | 0 | 0 | 0 | 4.34 | 0 | F2 | FALSE | FALSE | 0 | 0 | 0 | 3KyGgCNtr4x8CtCwpgQklF | 0 | 0 | 0
254 | 0 | 0 | 1 | Übergang asymmetrisch | UA | 41 | Oberfläche m² | F2 | 800 | 800 | 800 | 400 | 226 | 0 | 250 | 0 | 0 | 0 | 0 | 0 | 0 | 50 | 50 | S 30 | S 30 | 0 | 1.08 | 6.9 | 1.4 | 0 | 0 | 0 | 0 | 0 | 0 | 0 | 0 | 0 | 0 | 0 | 0 | Stahlblech verzinkt F (gefalzt) | 0.8 | 10 | 0 | 120 | 0 | Abluft | 2400 | 3200 | 0 | 0 | Of | UebergangEck | TRUE | TRUE | TRUE | 0 | 0 | 0 | 0 | 1.08 | 0 | F2 | FALSE | FALSE | 0 | 0 | 0 | 3D79HoBCzETxdyQW_QRE30 | 0 | 0 | 0
255 | 0 | 0 | 1 | 0 | AL001 | 0 | Art und Abmessung (Absperrorgane, Luftdurchlässe) | 0 | 0 | 0 | 0 | 0 | 0 | 0 | 25 | 0 | 0 | 0 | 0 | 0 | 0 | 0 | 0 | 0 | 0 | 0 | 0 | 0 | 0 | 0 | 0 | 0 | 80 | 140 | 0 | 0 | 0 | 0 | 0 | 0 | 0 |  | 0 | 0 | 0 | 0 | 0 | Zuluft | 0 | 0 | 0 | 0 | Abmessung | Abmessung | FALSE | FALSE | FALSE | 0 | 0 | 0 | 0 | 0 | 140 | 0 | FALSE | FALSE | 0 | 0 | 0 | 1hUHd$Jvr2TOyjnsQOPA1u | 0 | 0 | 0
256 | 0 | 0 | 2 | Luftleitung | L | 12 | Oberfläche m² | F5 | 4900 | 500 | 0 | 0 | 0 | 0 | 260 | 0 | 0 | 0 | 0 | 0 | 0 | 0 | 0 | S 40 | S 40 | 0 | 1 | 2.85 | 3.91 | 0 | 0 | 0 | 0 | 0 | 0 | 0 | 0 | 0 | 0 | 0 | 0 | Stahlblech verzinkt F (gefalzt) | 1.1 | 10 | 0 | 60 | 0 | Abluft | 10800 | 10800 | 0 | 0.32 | Of | Kanalteil | TRUE | TRUE | FALSE | 0 | 0 | 0 | 0 | 1 | 0 | F5 | FALSE | FALSE | 0 | 0 | 0 | 1H_VEnh1r7Qx$fRfGYIgnx | 0 | 0 | 0
257 | 0 | 0 | 1 | Übergang asymmetrisch | UA | 41 | Oberfläche m² | F3 | 1500 | 700 | 1000 | 1000 | 265 | -250 | 702 | 0 | 0 | 0 | 0 | 0 | 0 | 50 | 50 | S 30 | S 30 | 0 | 3.3 | 26.41 | 3.9 | 0 | 0 | 0 | 0 | 0 | 0 | 0 | 0 | 0 | 0 | 0 | 0 | Stahlblech verzinkt F (gefalzt) | 1 | 10 | 0 | 100 | 0 | Abluft | 4400 | 4000 | 0 | 0 | Of | UebergangEck | TRUE | TRUE | TRUE | 0 | 0 | 0 | 0 | 3.3 | 0 | F3 | FALSE | FALSE | 0 | 0 | 0 | 348js8MxT2wAnnyJylsyRl | 0 | 0 | 0
258 | 0 | 0 | 1 | Muffe | MFA | 0 | Formstücke (rund) | 0 | 0 | 15 | 0 | 0 | 0 | 0 | 0 | 0 | 0 | 0 | 0 | 0 | 0 | 0 | 0 | 0 | 0 | 0 | 0 | 0 | 0 | 0 | 0 | 0 | 160 | 0 | 0 | 0 | 40 | 0 | 0 | 0 | 0 | Stahlblech verzinkt | 0.6 | 0 | 0 | 0 | 0 | Zuluft | 0 | 0 | 0 | 0 | FormSt | FormSt | FALSE | FALSE | FALSE | 0 | 0 | 0.01 | 0 | 0 | 160 | 0 | FALSE | FALSE | 0 | 0 | 0 | 1OjQSf41H5U9pvvPGT1g6$ | 0 | 0 | 0
259 | 0 | 0 | 1 | Bogen asymmetrisch | BA | 21 | Oberfläche m² | F4 | 1527 | 717 | 0 | 350 | 50 | 50 | 0 | 90 | 100 | 0 | 0 | 0 | 0 | 0 | 0 | S 30 | S 30 | 0 | 6.21 | 49.67 | 7.34 | 0 | 0 | 0 | 0 | 0 | 0 | 0 | 0 | 0 | 0 | 0 | 0 | Stahlblech verzinkt F (gefalzt) | 1 | 10 | 0 | 60 | 0 | Zuluft | 4488 | 3754 | 0 | 0 | Of | Bogen | TRUE | TRUE | TRUE | 0 | 0 | 0 | 0 | 6.21 | 0 | F4 | FALSE | FALSE | 0 | 0 | 0 | 2TnsimiU98FRjvYyV3$3nU | 0 | 0 | 0
260 | 0 | 0 | 2 | Luftleitung | L | 12 | Oberfläche m² | F5 | 2500 | 700 | 0 | 0 | 0 | 0 | 1660 | 0 | 0 | 0 | 0 | 0 | 0 | 0 | 0 | S 30 | S 30 | 0 | 4.8 | 42.24 | 11.95 | 0 | 0 | 0 | 0 | 0 | 0 | 0 | 0 | 0 | 0 | 0 | 0 | Stahlblech verzinkt F (gefalzt) | 1.1 | 10 | 0 | 100 | 0 | Zuluft | 6400 | 6400 | 0 | 0 | Of | Kanalteil | TRUE | TRUE | FALSE | 0 | 0 | 0 | 0 | 4.8 | 0 | F5 | FALSE | FALSE | 0 | 0 | 0 | 1Eyn88T1jEFORrpqjCOQqK | 0 | 0 | 0
261 | 0 | 0 | 1 | Wickelfalzrohr | R-R | 0 | Längenmaß (m) | 0 | 0 | 0 | 0 | 355 | 0 | 0 | 1504 | 0 | 0 | 0 | 0 | 0 | 0 | 0 | 0 | 0 | 0 | 0 | 0 | 0 | 0 | 0 | 0 | 0 | 0 | 0 | 0 | 0 | 0 | 0 | 0 | 0 | 0 | Stahlblech verzinkt | 0.7 | 0 | 0 | 0 | 0 | Abluft | 0 | 0 | 0 | 0 | L | L | FALSE | FALSE | FALSE | 0 | 0 | 1.68 | 0 | 0 | 0 | 0 | FALSE | FALSE | 0 | 0 | 0 | 34Tg25JG1129oWU0M62I5p | 0 | 0 | 0
262 | 0 | 0 | 1 | Steckverbinder | R-STV | 0 | Formstücke (rund) | 0 | 0 | 15 | 0 | 0 | 0 | 0 | 0 | 0 | 0 | 0 | 0 | 0 | 0 | 0 | 0 | 0 | 0 | 0 | 0 | 0 | 0 | 0 | 0 | 0 | 250 | 0 | 0 | 0 | 60 | 0 | 0 | 0 | 0 | Stahlblech verzinkt | 0.6 | 0 | 0 | 0 | 0 | Außenluft | 0 | 0 | 0 | 0 | FormSt | FormSt | FALSE | FALSE | FALSE | 0 | 0 | 0.01 | 0 | 0 | 250 | 0 | FALSE | FALSE | 0 | 0 | 0 | 1toF_kBHf3L8BK_xG5KsGG | 0 | 0 | 0
263 | 0 | 0 | 1 | Übergang asymmetrisch | UA | 41 | Oberfläche m² | F5 | 3400 | 800 | 3400 | 700 | 70 | 0 | 450 | 0 | 0 | 0 | 0 | 0 | 0 | 50 | 50 | S 40 | S 40 | 0 | 3.83 | 33.66 | 4.04 | 0 | 0 | 0 | 0 | 0 | 0 | 0 | 0 | 0 | 0 | 0 | 0 | Stahlblech verzinkt F (gefalzt) | 1.1 | 10 | 0 | 60 | 0 | Zuluft | 8200 | 8400 | 0 | 0 | Of | UebergangEck | TRUE | TRUE | TRUE | 0 | 0 | 0 | 0 | 3.83 | 0 | F5 | FALSE | FALSE | 0 | 0 | 0 | 0uOv0pcfb8D8SLRPH3TtfC | 0 | 0 | 0
264 | 0 | 0 | 2 | Übergang symmetrisch | US | 40 | Oberfläche m² | F2 | 800 | 800 | 800 | 400 | 0 | 0 | 840 | 0 | 0 | 0 | 0 | 0 | 0 | 50 | 50 | S 30 | S 30 | 0 | 1.49 | 9.53 | 3.42 | 0 | 0 | 0 | 0 | 0 | 0 | 0 | 0 | 0 | 0 | 0 | 0 | Stahlblech verzinkt F (gefalzt) | 0.8 | 10 | 0 | 60 | 0 | Abluft | 3200 | 2400 | 0 | 0 | Of | UebergangEck | TRUE | TRUE | TRUE | 0 | 0 | 0 | 0 | 1.49 | 0 | F2 | FALSE | FALSE | 0 | 0 | 0 | 07EwOV86X3EgNEBzstL0Ut | 0 | 0 | 0
265 | 0 | 0 | 2 | Luftleitung | L | 12 | Oberfläche m² | F2 | 700 | 300 | 0 | 0 | 0 | 0 | 1560 | 0 | 0 | 0 | 0 | 0 | 0 | 0 | 0 | S 20 | S 20 | 0 | 1.72 | 11.01 | 4.62 | 0 | 0 | 0 | 0 | 0 | 0 | 0 | 0 | 0 | 0 | 0 | 0 | Stahlblech verzinkt F (gefalzt) | 0.8 | 10 | 0 | 120 | 0 | Außenluft | 2000 | 2000 | 0 | 0 | Of | Kanalteil | TRUE | TRUE | FALSE | 0 | 0 | 0 | 0 | 1.72 | 0 | F2 | FALSE | FALSE | 0 | 0 | 0 | 2JYqsAN1nAP8ssZoJ5gFm$ | 0 | 0 | 0
266 | 0 | 0 | 1 | Bogen symmetrisch | BS | 20 | Oberfläche m² | F4 | 1750 | 800 | 0 | 0 | 50 | 50 | 0 | 90 | 100 | 0 | 0 | 0 | 0 | 0 | 0 | S 30 | S 30 | 0 | 15.33 | 122.64 | 18.66 | 0 | 0 | 0 | 0 | 0 | 0 | 0 | 0 | 0 | 0 | 0 | 0 | Stahlblech verzinkt F (gefalzt) | 1 | 10 | 0 | 100 | 0 | Zuluft | 5100 | 5100 | 0 | 0 | Of | Bogen | TRUE | TRUE | TRUE | 0 | 0 | 0 | 0 | 15.33 | 0 | F4 | FALSE | FALSE | 0 | 0 | 0 | 1qHewys5z85AMPIVGFiEr8 | 0 | 0 | 0
267 | 0 | 0 | 2 | Luftleitung | L | 10 | Oberfläche m² | L2 | 600 | 400 | 0 | 0 | 0 | 0 | 2784 | 0 | 0 | 0 | 0 | 0 | 0 | 0 | 0 | S 20 | S 20 | 0 | 3.51 | 22.48 | 6.91 | 0 | 0 | 0 | 0 | 0 | 0 | 0 | 0 | 0 | 0 | 0 | 0 | Stahlblech verzinkt F (gefalzt) | 0.8 | 10 | 0 | 60 | 0 | Abluft | 2000 | 2000 | 0 | 0 | Of | Kanal | TRUE | TRUE | FALSE | 0 | 0 | 0 | 0 | 3.51 | 0 | L2 | FALSE | FALSE | 0 | 0 | 0 | 3GG9X5WArDW9KN26WfnDbv | 0 | 0 | 0
268 | 0 | 0 | 1 | Bogen symmetrisch | BS | 20 | Oberfläche m² | F4 | 1750 | 800 | 0 | 0 | 50 | 50 | 0 | 90 | 100 | 0 | 0 | 0 | 0 | 0 | 0 | S 30 | S 30 | 0 | 15.33 | 122.64 | 18.66 | 0 | 0 | 0 | 0 | 0 | 0 | 0 | 0 | 0 | 0 | 0 | 0 | Stahlblech verzinkt F (gefalzt) | 1 | 10 | 0 | 100 | 0 | Zuluft | 5100 | 5100 | 0 | 0 | Of | Bogen | TRUE | TRUE | TRUE | 0 | 0 | 0 | 0 | 15.33 | 0 | F4 | FALSE | FALSE | 0 | 0 | 0 | 3AbKmAvGL2jAoNLvLRu3lS | 0 | 0 | 0
269 | 0 | 0 | 2 | Luftleitung | L | 10 | Oberfläche m² | L3 | 1500 | 700 | 0 | 0 | 0 | 0 | 48324 | 0 | 0 | 0 | 0 | 0 | 0 | 0 | 0 | S 30 | S 30 | 0 | 143.28 | 1146.2 | 251.29 | 0 | 0 | 0 | 0 | 0 | 0 | 0 | 0 | 0 | 0 | 0 | 0 | Stahlblech verzinkt F (gefalzt) | 1 | 10 | 0 | 100 | 0 | Zuluft | 4400 | 4400 | 0 | 0 | Of | Kanal | TRUE | TRUE | FALSE | 0 | 0 | 0 | 0 | 143.28 | 0 | L3 | FALSE | FALSE | 0 | 0 | 0 | 3sTPpn9Vz1mOO3zQTNb_lS | 0 | 0 | 0
270 | 0 | 0 | 1 | Abzweigstück 90° | ATE | 0 | Formstücke (rund) | 0 | 0 | 0 | 0 | 0 | 0 | 0 | 0 | 90 | 0 | 0 | 0 | 0 | 0 | 0 | 0 | 0 | 0 | 0 | 0 | 0 | 0 | 0 | 0 | 0 | 200 | 200 | 100 | 190 | 40 | 145 | 95 | 45 | 0 | Stahlblech verzinkt | 0.6 | 0 | 0 | 0 | 0 | Zuluft | 0 | 0 | 0 | 0 | FormSt | FormSt | FALSE | FALSE | FALSE | 0 | 0 | 0.16 | 0 | 0 | 200 | 0 | FALSE | FALSE | 0 | 0 | 0 | 3SHJum9vv93vGpEtFjM7Jj | 0 | 0 | 0
271 | 0 | 0 | 1 | Konisches Übergangsstück | USE | 0 | Formstücke (rund) | 0 | 0 | 0 | 0 | 0 | 0 | 0 | 0 | 0 | 0 | 0 | 0 | 0 | 0 | 0 | 0 | 0 | 0 | 0 | 0 | 0 | 0 | 0 | 0 | 0 | 200 | 160 | 0 | 85 | 40 | 0 | 0 | 0 | 0 | Stahlblech verzinkt | 0.6 | 0 | 0 | 0 | 0 | Zuluft | 0 | 0 | 0 | 0 | FormSt | FormSt | FALSE | FALSE | FALSE | 0 | 0 | 0.05 | 0 | 0 | 200 | 0 | FALSE | FALSE | 0 | 0 | 0 | 1971SEu112KeNUXriz_lix | 0 | 0 | 0
272 | 0 | 0 | 1 | Hosenstück | HS | 80 | Oberfläche m² | F5 | 700 | 4900 | 0 | 2150 | 40 | 0 | 2000 | 0 | 0 | 0 | 3400 | 100 | 0 | 50 | 50 | S 40 | S 30 | S 40 | 26.95 | 237.19 | 27.97 | 0 | 0 | 0 | 0 | 0 | 0 | 0 | 0 | 0 | 0 | 0 | 0 | Stahlblech verzinkt F (gefalzt) | 1.1 | 10 | 0 | 60 | 0 | Zuluft | 11200 | 5700 | 8200 | 0 | Of | Hose | TRUE | TRUE | TRUE | 0 | 0 | 0 | 0 | 26.95 | 0 | F5 | FALSE | FALSE | 0 | 0 | 0 | 3_BjgbFtXA0vaJ20GobvjH | 0 | 0 | 0
273 | 0 | 0 | 1 | Übergang asymmetrisch | UA | 41 | Oberfläche m² | F3 | 800 | 800 | 500 | 1150 | -1 | 300 | 620 | 0 | 0 | 0 | 0 | 0 | 0 | 50 | 50 | S 30 | S 30 | 0 | 2.35 | 18.78 | 2.69 | 0 | 0 | 0 | 0 | 0 | 0 | 0 | 0 | 0 | 0 | 0 | 0 | Stahlblech verzinkt F (gefalzt) | 1 | 10 | 0 | 60 | 0 | Abluft | 3300 | 3200 | 0 | 0 | Of | UebergangEck | TRUE | TRUE | TRUE | 0 | 0 | 0 | 0 | 2.35 | 0 | F3 | FALSE | FALSE | 0 | 0 | 0 | 3qTpWNlJn7M8IsuQHFkiSL | 0 | 0 | 0
274 | 0 | 0 | 1 | Bogen symmetrisch | AL004 | 20 | Oberfläche m² | F3 | 1200 | 350 | 0 | 0 | 50 | 50 | 0 | 90 | 100 | 0 | 0 | 0 | 0 | 0 | 0 | S 30 | S 30 | 0 | 2.5 | 20.01 | 3.76 | 0 | 0 | 0 | 0 | 0 | 0 | 0 | 0 | 0 | 0 | 0 | 0 | Stahlblech verzinkt F (gefalzt) | 1 | 10 | 0 | 100 | 0 | Abluft | 3100 | 3100 | 0 | 0 | Of | Bogen | TRUE | TRUE | TRUE | 0 | 0 | 0 | 0 | 2.5 | 0 | F3 | FALSE | FALSE | 0 | 0 | 0 | 08$ie0wgH7HuoEA$FwkH$8 | 0 | 0 | 0
275 | 0 | 0 | 1 | Bogen symmetrisch | BS | 20 | Oberfläche m² | F3 | 1500 | 700 | 0 | 0 | 50 | 50 | 0 | 90 | 100 | 0 | 0 | 0 | 0 | 0 | 0 | S 30 | S 30 | 0 | 11.5 | 91.99 | 13.21 | 0 | 0 | 0 | 0 | 0 | 0 | 0 | 0 | 0 | 0 | 0 | 0 | Stahlblech verzinkt F (gefalzt) | 1 | 10 | 0 | 60 | 0 | Zuluft | 4400 | 4400 | 0 | 0 | Of | Bogen | TRUE | TRUE | TRUE | 0 | 0 | 0 | 0 | 11.5 | 0 | F3 | FALSE | FALSE | 0 | 0 | 0 | 2HgAIEjAfDs9eY9W4AU0IB | 0 | 0 | 0
276 | 0 | 0 | 1 | Bogen symmetrisch | AL003 | 20 | Oberfläche m² | F4 | 1750 | 800 | 0 | 0 | 50 | 50 | 0 | 90 | 100 | 0 | 0 | 0 | 0 | 0 | 0 | S 30 | S 30 | 0 | 7.72 | 61.76 | 9.86 | 0 | 0 | 0 | 0 | 0 | 0 | 0 | 0 | 0 | 0 | 0 | 0 | Stahlblech verzinkt F (gefalzt) | 1 | 10 | 0 | 100 | 0 | Zuluft | 5100 | 5100 | 0 | 0 | Of | Bogen | TRUE | TRUE | TRUE | 0 | 0 | 0 | 0 | 7.72 | 0 | F4 | FALSE | FALSE | 0 | 0 | 0 | 0eFx3OOGv2vfYUTUnlsGOY | 0 | 0 | 0
277 | 0 | 0 | 4 | Bogen | BGE | 0 | Formstücke (rund) | 0 | 0 | 0 | 0 | 0 | 0 | 0 | 0 | 90 | 100 | 0 | 0 | 0 | 0 | 0 | 0 | 0 | 0 | 0 | 0 | 0 | 0 | 0 | 0 | 1 | 100 | 0 | 0 | 0 | 40 | 0 | 0 | 0 | 0 | Stahlblech verzinkt | 0.6 | 0 | 0 | 60 | 0 | Zuluft | 0 | 0 | 0 | 0 | FormSt | FormSt | TRUE | FALSE | FALSE | 0 | 0 | 0.06 | 0.14 | 0 | 100 | 0 | FALSE | FALSE | 0 | 0 | 0 | 1hluU4IwT26g5vK8qgl7Ht | 0 | 0 | 0
278 | 0 | 0 | 1 | Bogen symmetrisch | BS | 20 | Oberfläche m² | F5 | 4900 | 800 | 0 | 0 | 50 | 50 | 0 | 90 | 20 | 0 | 0 | 0 | 0 | 0 | 0 | S 40 | S 40 | 0 | 15.82 | 139.25 | 17.61 | 0 | 0 | 0 | 0 | 0 | 0 | 0 | 0 | 0 | 0 | 0 | 0 | Stahlblech verzinkt F (gefalzt) | 1.1 | 10 | 0 | 60 | 0 | Abluft | 11400 | 11400 | 0 | 0 | Of | Bogen | TRUE | TRUE | TRUE | 0 | 0 | 0 | 0 | 15.82 | 0 | F5 | FALSE | FALSE | 0 | 0 | 0 | 0CEzDFp$b0DQADGG7ITWvy | 0 | 0 | 0
279 | 0 | 0 | 1 | Bogen asymmetrisch | BA | 21 | Oberfläche m² | F3 | 700 | 750 | 0 | 1200 | 50 | 50 | 0 | 90 | 100 | 0 | 0 | 0 | 0 | 0 | 0 | S 30 | S 30 | 0 | 8.14 | 65.12 | 10.58 | 0 | 0 | 0 | 0 | 0 | 0 | 0 | 0 | 0 | 0 | 0 | 0 | Stahlblech verzinkt F (gefalzt) | 1 | 10 | 0 | 100 | 0 | Abluft | 2900 | 3800 | 0 | 0 | Of | Bogen | TRUE | TRUE | TRUE | 0 | 0 | 0 | 0 | 8.14 | 0 | F3 | FALSE | FALSE | 0 | 0 | 0 | 0bcB2RZUX7Qhf4xn1c4EtM | 0 | 0 | 0
280 | 0 | 0 | 1 | Luftleitung | L | 12 | Oberfläche m² | F4 | 1527 | 300 | 0 | 0 | 0 | 0 | 18 | 0 | 0 | 0 | 0 | 0 | 0 | 0 | 0 | S 30 | S 30 | 0 | 1 | 0.53 | 1.07 | 0 | 0 | 0 | 0 | 0 | 0 | 0 | 0 | 0 | 0 | 0 | 0 | Stahlblech verzinkt F (gefalzt) | 1 | 10 | 0 | 60 | 0 | Abluft fetthaltig | 3654 | 3654 | 0 | 0.07 | Of | Kanalteil | TRUE | TRUE | FALSE | 0 | 0 | 0 | 0 | 1 | 0 | F4 | FALSE | FALSE | 0 | 0 | 0 | 1cMPlhCZj1J9RlVavXG65x | 0 | 0 | 0
281 | 0 | 0 | 1 | Luftleitung | L | 12 | Oberfläche m² | F4 | 1527 | 717 | 0 | 0 | 0 | 0 | 100 | 0 | 0 | 0 | 0 | 0 | 0 | 0 | 0 | S 30 | S 30 | 0 | 1 | 3.58 | 1.45 | 0 | 0 | 0 | 0 | 0 | 0 | 0 | 0 | 0 | 0 | 0 | 0 | Stahlblech verzinkt F (gefalzt) | 1 | 10 | 0 | 100 | 0 | Außenluft | 4488 | 4488 | 0 | 0.45 | Of | Kanalteil | TRUE | TRUE | FALSE | 0 | 0 | 0 | 0 | 1 | 0 | F4 | FALSE | FALSE | 0 | 0 | 0 | 3aEXxTDt19r8ESTBt$zdIt | 0 | 0 | 0
282 | 0 | 0 | 1 | Bogen | BGE | 0 | Formstücke (rund) | 0 | 0 | 0 | 0 | 0 | 0 | 0 | 0 | 90 | 100 | 0 | 0 | 0 | 0 | 0 | 0 | 0 | 0 | 0 | 0 | 0 | 0 | 0 | 0 | 1 | 100 | 0 | 0 | 0 | 40 | 0 | 0 | 0 | 0 | Stahlblech verzinkt | 0.6 | 0 | 0 | 0 | 0 | Abluft | 0 | 0 | 0 | 0 | FormSt | FormSt | FALSE | FALSE | FALSE | 0 | 0 | 0.06 | 0 | 0 | 100 | 0 | FALSE | FALSE | 0 | 0 | 0 | 2WR3bJ7Jv41Qbm9ywqA$w2 | 0 | 0 | 0
283 | 0 | 0 | 1 | Luftleitung | L | 10 | Oberfläche m² | L4 | 1527 | 350 | 0 | 0 | 0 | 0 | 2604 | 0 | 0 | 0 | 0 | 0 | 0 | 0 | 0 | S 30 | S 30 | 0 | 9.77 | 78.19 | 11.02 | 0 | 0 | 0 | 0 | 0 | 0 | 0 | 0 | 0 | 0 | 0 | 0 | Stahlblech verzinkt F (gefalzt) | 1 | 10 | 0 | 60 | 0 | Zuluft | 3754 | 3754 | 0 | 0 | Of | Kanal | TRUE | TRUE | FALSE | 0 | 0 | 0 | 0 | 9.77 | 0 | L4 | FALSE | FALSE | 0 | 0 | 0 | 3DkcQtG5TEtOzlD87mI_FD | 0 | 0 | 0
284 | 0 | 0 | 1 | Bogen symmetrisch | BS | 20 | Oberfläche m² | F5 | 3450 | 700 | 0 | 0 | 50 | 50 | 0 | 90 | 100 | 0 | 0 | 0 | 0 | 0 | 0 | S 40 | S 40 | 0 | 11.26 | 99.09 | 12.74 | 0 | 0 | 0 | 0 | 0 | 0 | 0 | 0 | 0 | 0 | 0 | 0 | Stahlblech verzinkt F (gefalzt) | 1.1 | 10 | 0 | 60 | 0 | Zuluft | 8300 | 8300 | 0 | 0 | Of | Bogen | TRUE | TRUE | TRUE | 0 | 0 | 0 | 0 | 11.26 | 0 | F5 | FALSE | FALSE | 0 | 0 | 0 | 2FczSos0j93hPCMk_a0U4R | 0 | 0 | 0
285 | 0 | 0 | 1 | Übergang asymmetrisch | UA | 41 | Oberfläche m² | F3 | 750 | 700 | 1200 | 350 | 450 | -345 | 880 | 0 | 0 | 0 | 0 | 0 | 0 | 50 | 50 | S 30 | S 30 | 0 | 3.06 | 24.51 | 3.85 | 0 | 0 | 0 | 0 | 0 | 0 | 0 | 0 | 0 | 0 | 0 | 0 | Stahlblech verzinkt F (gefalzt) | 1 | 10 | 0 | 100 | 0 | Abluft | 2900 | 3100 | 0 | 0 | Of | UebergangEck | TRUE | TRUE | TRUE | 0 | 0 | 0 | 0 | 3.06 | 0 | F3 | FALSE | FALSE | 0 | 0 | 0 | 0T9GM0f598sgsd0QGkGC8v | 0 | 0 | 0
286 | 0 | 0 | 1 | Abzweigstück 90° | ATE | 0 | Formstücke (rund) | 0 | 0 | 0 | 0 | 0 | 0 | 0 | 0 | 90 | 0 | 0 | 0 | 0 | 0 | 0 | 0 | 0 | 0 | 0 | 0 | 0 | 0 | AL001 | 0 | 0 | 125 | 125 | 80 | 170 | 40 | 110 | 85 | 45 | 0 | Stahlblech verzinkt | 0.6 | 0 | 0 | 0 | 0 | Abluft | 0 | 0 | 0 | 0 | FormSt | FormSt | FALSE | FALSE | FALSE | 0 | 0 | 0.09 | 0 | 0 | 125 | 0 | FALSE | FALSE | 0 | 0 | 0 | 3JV6z2tjPD7wh2_QWa6QmA | 0 | 0 | 0
287 | 0 | 0 | 3 | Wickelfalzrohr | R-R | 0 | Längenmaß (m) | 0 | 0 | 0 | 0 | 250 | 0 | 0 | 4834 | 0 | 0 | 0 | 0 | 0 | 0 | 0 | 0 | 0 | 0 | 0 | 0 | 0 | 0 | 0 | 0 | 0 | 0 | 0 | 0 | 0 | 0 | 0 | 0 | 0 | 0 | Stahlblech verzinkt | 0.6 | 0 | 0 | 0 | 0 | Fortluft | 0 | 0 | 0 | 0 | L | L | FALSE | FALSE | FALSE | 0 | 0 | 1.06 | 0 | 0 | 0 | 0 | FALSE | FALSE | 0 | 0 | 0 | 0ahb_NqGf37xv9nAeMtCZ0 | 0 | 0 | 0
288 | 0 | 0 | 1 | Übergang asymmetrisch | UA | 41 | Oberfläche m² | F4 | 300 | 1527 | 700 | 500 | 927 | -520 | 457 | 0 | 0 | 0 | 0 | 0 | 0 | 50 | 50 | S 20 | S 30 | 0 | 3.78 | 30.22 | 4.27 | 0 | 0 | 0 | 0 | 0 | 0 | 0 | 0 | 0 | 0 | 0 | 0 | Stahlblech verzinkt F (gefalzt) | 1 | 10 | 0 | 60 | 0 | Abluft | 2400 | 3654 | 0 | 0 | Of | UebergangEck | TRUE | TRUE | TRUE | 0 | 0 | 0 | 0 | 3.78 | 0 | F4 | FALSE | FALSE | 0 | 0 | 0 | 1oWoBVyTv86AKTyWXs2HK0 | 0 | 0 | 0
289 | 0 | 0 | 1 | Bogen asymmetrisch | BA | 21 | Oberfläche m² | F2 | 500 | 800 | 0 | 700 | 50 | 50 | 0 | 90 | 50 | 0 | 0 | 0 | 0 | 0 | 0 | S 30 | S 20 | 0 | 3.73 | 23.88 | 4.71 | 0 | 0 | 0 | 0 | 0 | 0 | 0 | 0 | 0 | 0 | 0 | 0 | Stahlblech verzinkt F (gefalzt) | 0.8 | 10 | 0 | 60 | 0 | Zuluft | 2600 | 2400 | 0 | 0 | Of | Bogen | TRUE | TRUE | TRUE | 0 | 0 | 0 | 0 | 3.73 | 0 | F2 | FALSE | FALSE | 0 | 0 | 0 | 0MPcWqET1EHg4G16YA7Fvr | 0 | 0 | 0
290 | 0 | 0 | 2 | Abluftventil | 0 | 0 | Art und Abmessung (Absperrorgane, Luftdurchlässe) | 0 | 0 | 0 | 0 | 0 | 0 | 0 | 50 | 0 | 0 | 0 | 0 | 0 | 0 | 0 | 0 | 0 | 0 | 0 | 0 | 0 | 0 | AL001 | 0 | 0 | 80 | 140 | 0 | 0 | 0 | 0 | 0 | 0 | 0 |  | 0 | 0 | 0 | 0 | 0 | Abluft | 0 | 0 | 0 | 0 | Abmessung | Abmessung | FALSE | FALSE | FALSE | 0 | 0 | 0 | 0 | 0 | 140 | 0 | FALSE | FALSE | 0 | 0 | 0 | 2Z6wQj2cL15hTO_OJDvWsN | 0 | 0 | 0
291 | 0 | 0 | 1 | Übergang asymmetrisch | UA | 41 | Oberfläche m² | F4 | 800 | 1750 | 1000 | 1000 | 755 | -100 | 1000 | 0 | 0 | 0 | 0 | 0 | 0 | 50 | 50 | S 30 | S 30 | 0 | 6.39 | 51.12 | 6.99 | 0 | 0 | 0 | 0 | 0 | 0 | 0 | 0 | 0 | 0 | 0 | 0 | Stahlblech verzinkt F (gefalzt) | 1 | 10 | 0 | 60 | 0 | Zuluft | 4000 | 5100 | 0 | 0 | Of | UebergangEck | TRUE | TRUE | TRUE | 0 | 0 | 0 | 0 | 6.39 | 0 | F4 | FALSE | FALSE | 0 | 0 | 0 | 0Fnab8pNn7VvLbiD_Z7V7j | 0 | 0 | 0
292 | 0 | 0 | 1 | Konisches Übergangsstück | USE | 0 | Formstücke (rund) | 0 | 0 | 0 | 0 | 0 | 0 | 0 | 0 | 0 | 0 | 0 | 0 | 0 | 0 | 0 | 0 | 0 | 0 | 0 | 0 | 0 | 0 | 0 | 0 | 0 | 150 | 160 | 0 | 20 | 80 | 0 | 0 | 0 | 0 | Stahlblech verzinkt | 0.6 | 0 | 0 | 0 | 0 | Zuluft | 0 | 0 | 0 | 0 | FormSt | FormSt | FALSE | FALSE | FALSE | 0 | 0 | 0.01 | 0 | 0 | 160 | 0 | FALSE | FALSE | 0 | 0 | 0 | 1rxOH$XL1F0fk9JKOCt8eG | 0 | 0 | 0
293 | 0 | 0 | 1 | Bogen symmetrisch | AL003 | 20 | Oberfläche m² | F4 | 1750 | 800 | 0 | 0 | 50 | 50 | 0 | 90 | 100 | 0 | 0 | 0 | 0 | 0 | 0 | S 30 | S 30 | 0 | 7.72 | 61.76 | 9.86 | 0 | 0 | 0 | 0 | 0 | 0 | 0 | 0 | 0 | 0 | 0 | 0 | Stahlblech verzinkt F (gefalzt) | 1 | 10 | 0 | 100 | 0 | Zuluft | 5100 | 5100 | 0 | 0 | Of | Bogen | TRUE | TRUE | TRUE | 0 | 0 | 0 | 0 | 7.72 | 0 | F4 | FALSE | FALSE | 0 | 0 | 0 | 1uUjrQFIP6VfR5eAD9afsE | 0 | 0 | 0
294 | 0 | 0 | 2 | Jalousieklappe | 0 | 0 | Art und Abmessung (Absperrorgane, Luftdurchlässe) | 0 | 700 | 750 | 0 | 0 | 0 | 0 | 360 | 0 | 0 | 0 | 0 | 0 | 0 | 0 | 0 | S 20 | S 30 | 0 | 0 | 0 | 1.34 | 0 | 0 | 0 | 0 | 0 | 0 | 0 | 0 | 0 | 0 | 0 | 700 * 750 * 180 |  | 0 | 0 | 0 | 100 | 0 | Abluft | 0 | 0 | 0 | 0 | Abmessung | Abmessung | TRUE | FALSE | FALSE | 0 | 0 | 0 | 0 | 0 | 0 | 0 | FALSE | FALSE | 0.67 | 0 | 0 | 0tM9dGprLD5O_aWGdyS6vF | 0 | 0 | 0
295 | 0 | 0 | 2 | Bogen asymmetrisch | BA | 21 | Oberfläche m² | F2 | 800 | 400 | 0 | 800 | 50 | 50 | 0 | 90 | 50 | 0 | 0 | 0 | 0 | 0 | 0 | S 30 | S 30 | 0 | 4.59 | 29.39 | 13.42 | 0 | 0 | 0 | 0 | 0 | 0 | 0 | 0 | 0 | 0 | 0 | 0 | Stahlblech verzinkt F (gefalzt) | 0.8 | 10 | 0 | 100 | 0 | Abluft | 2400 | 3200 | 0 | 0 | Of | Bogen | TRUE | TRUE | TRUE | 0 | 0 | 0 | 0 | 4.59 | 0 | F2 | FALSE | FALSE | 0 | 0 | 0 | 2rvEwg5oT1r9zhcNw8d6uv | 0 | 0 | 0
296 | 0 | 0 | 1 | Übergang asymmetrisch | UA | 41 | Oberfläche m² | F5 | 2500 | 700 | 2150 | 800 | -20 | 175 | 400 | 0 | 0 | 0 | 0 | 0 | 0 | 50 | 50 | S 30 | S 30 | 0 | 2.79 | 24.59 | 3.14 | 0 | 0 | 0 | 0 | 0 | 0 | 0 | 0 | 0 | 0 | 0 | 0 | Stahlblech verzinkt F (gefalzt) | 1.1 | 10 | 0 | 100 | 0 | Zuluft | 5900 | 6400 | 0 | 0 | Of | UebergangEck | TRUE | TRUE | TRUE | 0 | 0 | 0 | 0 | 2.79 | 0 | F5 | FALSE | FALSE | 0 | 0 | 0 | 2ClUeloHf27PtyTbJUqT1O | 0 | 0 | 0
297 | 0 | 0 | 1 | Bogen symmetrisch | BS | 20 | Oberfläche m² | F2 | 600 | 400 | 0 | 0 | 50 | 50 | 0 | 90 | 100 | 0 | 0 | 0 | 0 | 0 | 0 | S 20 | S 20 | 0 | 2.4 | 15.35 | 3.21 | 0 | 0 | 0 | 0 | 0 | 0 | 0 | 0 | 0 | 0 | 0 | 0 | Stahlblech verzinkt F (gefalzt) | 0.8 | 10 | 0 | 60 | 0 | Abluft | 2000 | 2000 | 0 | 0 | Of | Bogen | TRUE | TRUE | TRUE | 0 | 0 | 0 | 0 | 2.4 | 0 | F2 | FALSE | FALSE | 0 | 0 | 0 | 21dJ$lkiL7k8WzkTCTC1HI | 0 | 0 | 0
298 | 0 | 0 | 2 | Bogen | BGE | 0 | Formstücke (rund) | 0 | 0 | 0 | 0 | 0 | 0 | 0 | 0 | 90 | 355 | 0 | 0 | 0 | 0 | 0 | 0 | 0 | 0 | 0 | 0 | 0 | 0 | 0 | 0 | 1 | 355 | 0 | 0 | 0 | 60 | 0 | 0 | 0 | 0 | Stahlblech verzinkt | 0.7 | 0 | 0 | 0 | 0 | Fortluft | 0 | 0 | 0 | 0 | FormSt | FormSt | FALSE | FALSE | FALSE | 0 | 0 | 0.79 | 0 | 0 | 355 | 0 | FALSE | FALSE | 0 | 0 | 0 | 00yIQ1$vn9ZOfoxXRxgeKF | 0 | 0 | 0
299 | 0 | 0 | 1 | Bogen symmetrisch | BS | 20 | Oberfläche m² | F3 | 1150 | 500 | 0 | 0 | 50 | 50 | 0 | 90 | 50 | 0 | 0 | 0 | 0 | 0 | 0 | S 30 | S 30 | 0 | 3.18 | 25.45 | 4.6 | 0 | 0 | 0 | 0 | 0 | 0 | 0 | 0 | 0 | 0 | 0 | 0 | Stahlblech verzinkt F (gefalzt) | 1 | 10 | 0 | 100 | 0 | Abluft | 3300 | 3300 | 0 | 0 | Of | Bogen | TRUE | TRUE | TRUE | 0 | 0 | 0 | 0 | 3.18 | 0 | F3 | FALSE | FALSE | 0 | 0 | 0 | 34JS89pYD3Bgz8iQuzCtHO | 0 | 0 | 0
300 | 0 | 0 | 1 | Übergang asymmetrisch | UA | 41 | Oberfläche m² | F4 | 1600 | 650 | 1000 | 1000 | 290 | -300 | 609 | 0 | 0 | 0 | 0 | 0 | 0 | 50 | 50 | S 30 | S 30 | 0 | 3.05 | 24.43 | 3.38 | 0 | 0 | 0 | 0 | 0 | 0 | 0 | 0 | 0 | 0 | 0 | 0 | Stahlblech verzinkt F (gefalzt) | 1 | 10 | 0 | 60 | 0 | Abluft | 4500 | 4000 | 0 | 0 | Of | UebergangEck | TRUE | TRUE | TRUE | 0 | 0 | 0 | 0 | 3.05 | 0 | F4 | FALSE | FALSE | 0 | 0 | 0 | 3f12th6Pf0XBjOhasAgMik | 0 | 0 | 0
301 | 0 | 0 | 1 | Winkel asymmetrisch | WA | 31 | Oberfläche m² | F5 | 4900 | 2880 | 0 | 700 | 50 | 50 | 0 | 90 | 0 | 0 | 0 | 0 | 0 | 0 | 0 | S 40 | S 40 | 0 | 57.26 | 503.9 | 63.48 | 0 | 0 | 0 | 0 | 0 | 0 | 0 | 0 | 0 | 0 | 0 | 0 | Stahlblech verzinkt F (gefalzt) | 1.1 | 10 | 0 | 100 | 0 | Zuluft | 15560 | 11200 | 0 | 0 | Of | Winkel | TRUE | TRUE | TRUE | 0 | 0 | 0 | 0 | 57.26 | 0 | F5 | FALSE | FALSE | 0 | 0 | 0 | 0CjdC7NOr4ivJYd_m1wXah | 0 | 0 | 0
302 | 0 | 0 | 1 | Luftleitung | L | 10 | Oberfläche m² | L5 | 3500 | 3200 | 0 | 0 | 0 | 0 | 10755 | 0 | 0 | 0 | 0 | 0 | 0 | 0 | 0 | S 40 | S 40 | 0 | 144.12 | 1268.23 | 0 | 0 | 0 | 0 | 0 | 0 | 0 | 0 | 0 | 0 | 0 | 0 | 0 | Stahlblech verzinkt F (gefalzt) | 1.1 | 10 | 0 | 0 | 0 | Fortluft | 13400 | 13400 | 0 | 0 | Of | Kanal | FALSE | TRUE | FALSE | 0 | 0 | 0 | 0 | 144.12 | 0 | L5 | FALSE | FALSE | 0 | 0 | 0 | 0WkSy5MIXAyv2qH80hkIzE | 0 | 0 | 0
303 | 0 | 0 | 1 | Luftleitung | L | 12 | Oberfläche m² | F5 | 2880 | 2430 | 0 | 0 | 0 | 0 | 474 | 0 | 0 | 0 | 0 | 0 | 0 | 0 | 0 | S 40 | S 40 | 0 | 5.04 | 44.33 | 5.42 | 0 | 0 | 0 | 0 | 0 | 0 | 0 | 0 | 0 | 0 | 0 | 0 | Stahlblech verzinkt F (gefalzt) | 1.1 | 10 | 0 | 100 | 0 | Fortluft | 10620 | 10620 | 0 | 0 | Of | Kanalteil | TRUE | TRUE | FALSE | 0 | 0 | 0 | 0 | 5.04 | 0 | F5 | FALSE | FALSE | 0 | 0 | 0 | 1SgOS1E8P1tfVrvUnucX$s | 0 | 0 | 0
304 | 0 | 0 | 1 | Konisches Übergangsstück | USE | 0 | Formstücke (rund) | 0 | 0 | 0 | 0 | 0 | 0 | 0 | 0 | 0 | 0 | 0 | 0 | 0 | 0 | 0 | 0 | 0 | 0 | 0 | 0 | 0 | 0 | 0 | 0 | 0 | 160 | 200 | 0 | 85 | 40 | 0 | 0 | 0 | 0 | Stahlblech verzinkt | 0.6 | 0 | 0 | 0 | 0 | Abluft | 0 | 0 | 0 | 0 | FormSt | FormSt | FALSE | FALSE | FALSE | 0 | 0 | 0.05 | 0 | 0 | 200 | 0 | FALSE | FALSE | 0 | 0 | 0 | 3DYBqufIf5QhtTcAj96AS_ | 0 | 0 | 0
305 | 0 | 0 | 1 | Luftleitung | L | 10 | Oberfläche m² | L3 | 1150 | 500 | 0 | 0 | 0 | 0 | 1585 | 0 | 0 | 0 | 0 | 0 | 0 | 0 | 0 | S 30 | S 30 | 0 | 5.23 | 41.85 | 6.5 | 0 | 0 | 0 | 0 | 0 | 0 | 0 | 0 | 0 | 0 | 0 | 0 | Stahlblech verzinkt F (gefalzt) | 1 | 10 | 0 | 100 | 0 | Abluft | 3300 | 3300 | 0 | 0 | Of | Kanal | TRUE | TRUE | FALSE | 0 | 0 | 0 | 0 | 5.23 | 0 | L3 | FALSE | FALSE | 0 | 0 | 0 | 2ichhLcdLA_RsSA2JkSP0S | 0 | 0 | 0
306 | 0 | 0 | 2 | Bogen | BGE | 0 | Formstücke (rund) | 0 | 0 | 0 | 0 | 0 | 0 | 0 | 0 | 45 | 160 | 0 | 0 | 0 | 0 | 0 | 0 | 0 | 0 | 0 | 0 | 0 | 0 | 0 | 0 | 1 | 160 | 0 | 0 | 0 | 40 | 0 | 0 | 0 | 0 | Stahlblech verzinkt | 0.6 | 0 | 0 | 0 | 0 | Zuluft | 0 | 0 | 0 | 0 | FormSt | FormSt | FALSE | FALSE | FALSE | 0 | 0 | 0.07 | 0 | 0 | 160 | 0 | FALSE | FALSE | 0 | 0 | 0 | 3Znat0cBH0KeJxJFHqluLl | 0 | 0 | 0
307 | 0 | 0 | 1 | Übergang asymmetrisch | UA | 41 | Oberfläche m² | F3 | 1500 | 700 | 1000 | 1000 | -35 | 250 | 560 | 0 | 0 | 0 | 0 | 0 | 0 | 50 | 50 | S 30 | S 30 | 0 | 2.73 | 21.81 | 3.22 | 0 | 0 | 0 | 0 | 0 | 0 | 0 | 0 | 0 | 0 | 0 | 0 | Stahlblech verzinkt F (gefalzt) | 1 | 10 | 0 | 100 | 0 | Zuluft | 4000 | 4400 | 0 | 0 | Of | UebergangEck | TRUE | TRUE | TRUE | 0 | 0 | 0 | 0 | 2.73 | 0 | F3 | FALSE | FALSE | 0 | 0 | 0 | 2gw9QlwpP3Kxx8BXXbw4TI | 0 | 0 | 0
308 | 0 | 0 | 1 | Bogen symmetrisch | AL003 | 20 | Oberfläche m² | F4 | 800 | 1750 | 0 | 0 | 50 | 50 | 0 | 30 | 100 | 0 | 0 | 0 | 0 | 0 | 0 | S 30 | S 30 | 0 | 5.45 | 43.6 | 6.37 | 0 | 0 | 0 | 0 | 0 | 0 | 0 | 0 | 0 | 0 | 0 | 0 | Stahlblech verzinkt F (gefalzt) | 1 | 10 | 0 | 80 | 0 | Zuluft | 5100 | 5100 | 0 | 0 | Of | Bogen | TRUE | TRUE | TRUE | 0 | 0 | 0 | 0 | 5.45 | 0 | F4 | FALSE | FALSE | 0 | 0 | 0 | 1oEUgBTYH8tRk_0tMBINac | 0 | 0 | 0
309 | 0 | 0 | 1 | Bodengitter rund | 0 | 0 | Art und Abmessung (Absperrorgane, Luftdurchlässe) | 0 | 0 | 0 | 0 | 0 | 0 | 0 | 0 | 0 | 0 | 0 | 0 | 0 | 0 | 0 | 0 | 0 | 0 | 0 | 0 | 0 | 0 | 0 | 0 | 0 | 250 | 0 | 0 | 200 | 80 | 0 | 0 | 0 | 0 |  | 0 | 0 | 0 | 0 | 0 | Außenluft | 0 | 0 | 0 | 0 | Abmessung | Abmessung | FALSE | FALSE | FALSE | 0 | 0 | 0 | 0 | 0 | 250 | 0 | FALSE | FALSE | 0 | 0 | 0 | 2MaC8XvS94D8c1sxTjeby3 | 0 | 0 | 0
310 | 0 | 0 | 1 | Segeltuchstutzen | 0 | 0 | Art und Abmessung (Absperrorgane, Luftdurchlässe) | 0 | 2430 | 2880 | 0 | 0 | 0 | 0 | 120 | 0 | 0 | 0 | 0 | 0 | 0 | 0 | 0 | S 20 | S 40 | 0 | 0 | 0 | 0 | 0 | 0 | 0 | 0 | 0 | 0 | 0 | 0 | 0 | 0 | 0 | 2430 * 2880 * 120 |  | 0 | 0 | 0 | 0 | 0 | Abluft | 0 | 0 | 0 | 0 | Abmessung | Abmessung | FALSE | FALSE | FALSE | 0 | 0 | 0 | 0 | 0 | 0 | 0 | FALSE | FALSE | 0 | 0 | 0 | 3AywIJPHPC5vOf5jrV2SKw | 0 | 0 | 0
311 | 0 | 0 | 1 | Bogen asymmetrisch | BA | 21 | Oberfläche m² | F4 | 650 | 1600 | 0 | 1300 | 50 | 50 | 0 | 90 | 50 | 0 | 0 | 0 | 0 | 0 | 0 | S 30 | S 30 | 0 | 12.11 | 96.91 | 13.87 | 0 | 0 | 0 | 0 | 0 | 0 | 0 | 0 | 0 | 0 | 0 | 0 | Stahlblech verzinkt F (gefalzt) | 1 | 10 | 0 | 60 | 0 | Abluft | 4500 | 3900 | 0 | 0 | Of | Bogen | TRUE | TRUE | TRUE | 0 | 0 | 0 | 0 | 12.11 | 0 | F4 | FALSE | FALSE | 0 | 0 | 0 | 1V7PNbOIvCaB9SlE06a4aj | 0 | 0 | 0
312 | 0 | 0 | 1 | Bogen | BGF | 0 | Formstücke (rund) | 0 | 0 | 0 | 0 | 0 | 0 | 0 | 0 | 90 | 250 | 0 | 0 | 0 | 0 | 0 | 0 | 0 | 0 | 0 | 0 | 0 | 0 | 0 | 0 | 1 | 250 | 0 | 0 | 0 | 0 | 0 | 0 | 0 | 0 | Stahlblech verzinkt | 0.6 | 0 | 0 | 0 | 0 | Außenluft | 0 | 0 | 0 | 0 | FormSt | FormSt | FALSE | FALSE | FALSE | 0 | 0 | 0.39 | 0 | 0 | 250 | 0 | FALSE | FALSE | 0 | 0 | 0 | 0B9meauNb0JO0AsRaJ0mHc | 0 | 0 | 0
313 | 0 | 0 | 1 | Luftleitung | L | 12 | Oberfläche m² | F5 | 2035 | 1150 | 0 | 0 | 0 | 0 | 544 | 0 | 0 | 0 | 0 | 0 | 0 | 0 | 0 | S 30 | S 30 | 0 | 3.46 | 30.49 | 3.9 | 0 | 0 | 0 | 0 | 0 | 0 | 0 | 0 | 0 | 0 | 0 | 0 | Stahlblech verzinkt F (gefalzt) | 1.1 | 10 | 0 | 100 | 0 | Zuluft | 6370 | 6370 | 0 | 0 | Of | Kanalteil | TRUE | TRUE | FALSE | 0 | 0 | 0 | 0 | 3.46 | 0 | F5 | FALSE | FALSE | 0 | 0 | 0 | 2yG76gkMn2IPcpH0SH2G8N | 0 | 0 | 0
314 | 0 | 0 | 1 | Konisches Übergangsstück | USE | 0 | Formstücke (rund) | 0 | 0 | 0 | 0 | 0 | 0 | 0 | 0 | 0 | 0 | 0 | 0 | 0 | 0 | 0 | 0 | 0 | 0 | 0 | 0 | 0 | 0 | 0 | 0 | 0 | 125 | 150 | 0 | 25 | 80 | 0 | 0 | 0 | 0 | Stahlblech verzinkt | 0.6 | 0 | 0 | 0 | 0 | Zuluft | 0 | 0 | 0 | 0 | FormSt | FormSt | FALSE | FALSE | FALSE | 0 | 0 | 0.01 | 0 | 0 | 150 | 0 | FALSE | FALSE | 0 | 0 | 0 | 1Br__6o8H7YPYh9NmbmCo6 | 0 | 0 | 0
315 | 0 | 0 | 1 | Bogen | BGF | 0 | Formstücke (rund) | 0 | 0 | 0 | 0 | 0 | 0 | 0 | 0 | 90 | 80 | 0 | 0 | 0 | 0 | 0 | 0 | 0 | 0 | 0 | 0 | 0 | 0 | AL001 | 0 | 1 | 80 | 0 | 0 | 0 | 0 | 0 | 0 | 0 | 0 | Stahlblech verzinkt | 0.6 | 0 | 0 | 0 | 0 | Abluft | 0 | 0 | 0 | 0 | FormSt | FormSt | FALSE | FALSE | FALSE | 0 | 0 | 0.04 | 0 | 0 | 80 | 0 | FALSE | FALSE | 0 | 0 | 0 | 2xewLzkirA4ft$G6PoaPPb | 0 | 0 | 0
316 | 0 | 0 | 1 | Hosenstück | HS | 80 | Oberfläche m² | F5 | 2880 | 4900 | 0 | 2430 | 10 | 0 | 1050 | 0 | 0 | 0 | 2430 | 60 | 0 | 50 | 50 | S 40 | S 40 | S 40 | 16.38 | 144.15 | 16.88 | 0 | 0 | 0 | 0 | 0 | 0 | 0 | 0 | 0 | 0 | 0 | 0 | Stahlblech verzinkt F (gefalzt) | 1.1 | 10 | 0 | 60 | 0 | Abluft | 15560 | 10620 | 10620 | 0 | Of | Hose | TRUE | TRUE | TRUE | 0 | 0 | 0 | 0 | 16.38 | 0 | F5 | FALSE | FALSE | 0 | 0 | 0 | 1$ZlGJgQn0SfCIViqD9Eg_ | 0 | 0 | 0
317 | 0 | 0 | 1 | Luftleitung | L | 10 | Oberfläche m² | L5 | 4800 | 1498 | 0 | 0 | 0 | 0 | 11150 | 0 | 0 | 0 | 0 | 0 | 0 | 0 | 0 | S 40 | S 40 | 0 | 140.45 | 1235.92 | 0 | 0 | 0 | 0 | 0 | 0 | 0 | 0 | 0 | 0 | 0 | 0 | 0 | Stahlblech verzinkt F (gefalzt) | 1.1 | 10 | 0 | 0 | 0 | Fortluft | 12596 | 12596 | 0 | 0 | Of | Kanal | FALSE | TRUE | FALSE | 0 | 0 | 0 | 0 | 140.45 | 0 | L5 | FALSE | FALSE | 0 | 0 | 0 | 1hy8ShhVj8aATqBwhhxbNn | 0 | 0 | 0
318 | 0 | 0 | 1 | Bogen asymmetrisch | AL004 | 21 | Oberfläche m² | F5 | 2035 | 1150 | 0 | 800 | 50 | 50 | 0 | 90 | 100 | 0 | 0 | 0 | 0 | 0 | 0 | S 30 | S 30 | 0 | 13.14 | 115.67 | 15.92 | 0 | 0 | 0 | 0 | 0 | 0 | 0 | 0 | 0 | 0 | 0 | 0 | Stahlblech verzinkt F (gefalzt) | 1.1 | 10 | 0 | 100 | 0 | Zuluft | 6370 | 5670 | 0 | 0 | Of | Bogen | TRUE | TRUE | TRUE | 0 | 0 | 0 | 0 | 13.14 | 0 | F5 | FALSE | FALSE | 0 | 0 | 0 | 1uYa87iHnEJQistVNgKaLa | 0 | 0 | 0
319 | 0 | 0 | 1 | Muffe | MFA | 0 | Formstücke (rund) | 0 | 0 | 15 | 0 | 0 | 0 | 0 | 0 | 0 | 0 | 0 | 0 | 0 | 0 | 0 | 0 | 0 | 0 | 0 | 0 | 0 | 0 | 0 | 0 | 0 | 100 | 0 | 0 | 0 | 40 | 0 | 0 | 0 | 0 | Stahlblech verzinkt | 0.6 | 0 | 0 | 0 | 0 | Zuluft | 0 | 0 | 0 | 0 | FormSt | FormSt | FALSE | FALSE | FALSE | 0 | 0 | 0 | 0 | 0 | 100 | 0 | FALSE | FALSE | 0 | 0 | 0 | 3Jc7RzI_1D5hI3xGZil4HK | 0 | 0 | 0
320 | 0 | 0 | 2 | Boden | BO | 1 | Oberfläche m² | F2 | 500 | 1000 | 0 | 0 | 50 | 0 | 0 | 0 | 0 | 0 | 0 | 0 | 0 | 0 | 0 | S 30 | 0 | 0 | 1 | 3.2 | 1 | 0 | 0 | 0 | 0 | 0 | 0 | 0 | 0 | 0 | 0 | 0 | 0 | Stahlblech verzinkt F (gefalzt) | 0.8 | 10 | 0 | 0 | 0 | Außenluft | 3000 | 0 | 0 | 0.5 | Of | Boden | FALSE | TRUE | FALSE | 0 | 0 | 0 | 0 | 1 | 0 | F2 | FALSE | FALSE | 0 | 0 | 0 | 3cdwH1nH5B_Rlnm5O0Syk6 | 0 | 0 | 0
321 | 0 | 0 | 1 | Konisches Übergangsstück | USE | 0 | Formstücke (rund) | 0 | 0 | 0 | 0 | 0 | 0 | 0 | 0 | 0 | 0 | 0 | 0 | 0 | 0 | 0 | 0 | 0 | 0 | 0 | 0 | 0 | 0 | 0 | 0 | 0 | 125 | 80 | 0 | 92 | 40 | 0 | 0 | 0 | 0 | Stahlblech verzinkt | 0.6 | 0 | 0 | 0 | 0 | Zuluft | 0 | 0 | 0 | 0 | FormSt | FormSt | FALSE | FALSE | FALSE | 0 | 0 | 0.04 | 0 | 0 | 125 | 0 | FALSE | FALSE | 0 | 0 | 0 | 1eueyybfD2YBOp7XY7pGcs | 0 | 0 | 0
322 | 0 | 0 | 1 | Bogen symmetrisch | BS | 20 | Oberfläche m² | F4 | 1750 | 800 | 0 | 0 | 50 | 50 | 0 | 90 | 100 | 0 | 0 | 0 | 0 | 0 | 0 | S 30 | S 30 | 0 | 15.33 | 122.64 | 17.3 | 0 | 0 | 0 | 0 | 0 | 0 | 0 | 0 | 0 | 0 | 0 | 0 | Stahlblech verzinkt F (gefalzt) | 1 | 10 | 0 | 60 | 0 | Abluft | 5100 | 5100 | 0 | 0 | Of | Bogen | TRUE | TRUE | TRUE | 0 | 0 | 0 | 0 | 15.33 | 0 | F4 | FALSE | FALSE | 0 | 0 | 0 | 114IHAIPTC88SoLN2v9aZ7 | 0 | 0 | 0
323 | 0 | 0 | 1 | Lüftungsgitter Kanaleinbau | 0 | 0 | Art und Abmessung (Absperrorgane, Luftdurchlässe) | 0 | 0 | 150 | 0 | 0 | 0 | 0 | 0 | 0 | 0 | 0 | 0 | 0 | 0 | 0 | 0 | 0 | 0 | 0 | 0 | 0 | 0 | 0 | 0 | 0 | 355 | 0 | 0 | 900 | 0 | 0 | 0 | 0 | 0 |  | 0 | 0 | 0 | 0 | 0 | Abluft | 0 | 0 | 0 | 0 | Abmessung | Abmessung | FALSE | FALSE | FALSE | 0 | 0 | 0 | 0 | 0 | 355 | 0 | FALSE | FALSE | 0 | 0 | 0 | 3sVh3153r6wwbkc6C1$Zpp | 0 | 0 | 0
324 | 0 | 0 | 1 | Muffe | MFA | 0 | Formstücke (rund) | 0 | 0 | 15 | 0 | 0 | 0 | 0 | 0 | 0 | 0 | 0 | 0 | 0 | 0 | 0 | 0 | 0 | 0 | 0 | 0 | 0 | 0 | 0 | 0 | 0 | 250 | 0 | 0 | 0 | 60 | 0 | 0 | 0 | 0 | Stahlblech verzinkt | 0.6 | 0 | 0 | 0 | 0 | Fortluft | 0 | 0 | 0 | 0 | FormSt | FormSt | FALSE | FALSE | FALSE | 0 | 0 | 0.01 | 0 | 0 | 250 | 0 | FALSE | FALSE | 0 | 0 | 0 | 2LZtD1pm1A6O5G2blqm_Ad | 0 | 0 | 0
325 | 0 | 0 | 1 | Luftleitung | L | 12 | Oberfläche m² | F5 | 3150 | 3000 | 0 | 0 | 0 | 0 | 500 | 0 | 0 | 0 | 0 | 0 | 0 | 0 | 0 | S 40 | S 40 | 0 | 6.15 | 54.12 | 0 | 0 | 0 | 0 | 0 | 0 | 0 | 0 | 0 | 0 | 0 | 0 | 0 | Stahlblech verzinkt F (gefalzt) | 1.1 | 10 | 0 | 0 | 0 | Zuluft | 12300 | 12300 | 0 | 0 | Of | Kanalteil | FALSE | TRUE | FALSE | 0 | 0 | 0 | 0 | 6.15 | 0 | F5 | FALSE | FALSE | 0 | 0 | 0 | 1LXByDbKH4GfgObDKOJyW_ | 0 | 0 | 0
326 | 0 | 0 | 1 | Bogen asymmetrisch | BA | 21 | Oberfläche m² | F4 | 1527 | 917 | 0 | 300 | 50 | 50 | 0 | 90 | 100 | 0 | 0 | 0 | 0 | 0 | 0 | S 30 | S 30 | 0 | 8.3 | 66.38 | 9.62 | 0 | 0 | 0 | 0 | 0 | 0 | 0 | 0 | 0 | 0 | 0 | 0 | Stahlblech verzinkt F (gefalzt) | 1 | 10 | 0 | 60 | 0 | Abluft fetthaltig | 4888 | 3654 | 0 | 0 | Of | Bogen | TRUE | TRUE | TRUE | 0 | 0 | 0 | 0 | 8.3 | 0 | F4 | FALSE | FALSE | 0 | 0 | 0 | 1fmhNk$yD9oBY63SYah092 | 0 | 0 | 0
327 | 0 | 0 | 1 | T-Stück oben gerade | TG | 70 | Oberfläche m² | F3 | 800 | 1300 | 0 | 1300 | 0 | 0 | 1100 | 0 | 100 | 0 | 800 | 150 | 150 | 50 | 50 | S 30 | S 30 | S 30 | 5.1 | 40.8 | 5.7 | 0 | 0 | 0 | 0 | 0 | 0 | 0 | 0 | 0 | 0 | 0 | 0 | Stahlblech verzinkt F (gefalzt) | 1 | 10 | 0 | 60 | 0 | Abluft | 4200 | 4200 | 3200 | 0 | Of | TStueck | TRUE | TRUE | TRUE | 0 | 0 | 0 | 0 | 5.1 | 0 | F3 | FALSE | FALSE | 0 | 0 | 0 | 2l5knk9rbCyQRTZDYyIhHl | 0 | 0 | 0
328 | 0 | 0 | 1 | Bogen symmetrisch | AL004 | 20 | Oberfläche m² | F3 | 350 | 1200 | 0 | 0 | 50 | 50 | 0 | 90 | 100 | 0 | 0 | 0 | 0 | 0 | 0 | S 30 | S 30 | 0 | 6.64 | 53.12 | 8.01 | 0 | 0 | 0 | 0 | 0 | 0 | 0 | 0 | 0 | 0 | 0 | 0 | Stahlblech verzinkt F (gefalzt) | 1 | 10 | 0 | 60 | 0 | Abluft | 3100 | 3100 | 0 | 0 | Of | Bogen | TRUE | TRUE | TRUE | 0 | 0 | 0 | 0 | 6.64 | 0 | F3 | FALSE | FALSE | 0 | 0 | 0 | 2D9hlx0$P8UQSWutiZCD65 | 0 | 0 | 0
329 | 0 | 0 | 1 | Bogen symmetrisch | BS | 20 | Oberfläche m² | F5 | 2150 | 800 | 0 | 0 | 50 | 50 | 0 | 45 | 100 | 0 | 0 | 0 | 0 | 0 | 0 | S 30 | S 30 | 0 | 4.76 | 41.89 | 5.45 | 0 | 0 | 0 | 0 | 0 | 0 | 0 | 0 | 0 | 0 | 0 | 0 | Stahlblech verzinkt F (gefalzt) | 1.1 | 10 | 0 | 60 | 0 | Abluft | 5900 | 5900 | 0 | 0 | Of | Bogen | TRUE | TRUE | TRUE | 0 | 0 | 0 | 0 | 4.76 | 0 | F5 | FALSE | FALSE | 0 | 0 | 0 | 3d1NNtZTnC3uNJe4jONOt$ | 0 | 0 | 0
330 | 0 | 0 | 1 | Wickelfalzrohr | R-R | 0 | Längenmaß (m) | 0 | 0 | 0 | 0 | 150 | 0 | 0 | 4331 | 0 | 0 | 0 | 0 | 0 | 0 | 0 | 0 | 0 | 0 | 0 | 0 | 0 | 0 | 0 | 0 | 0 | 0 | 0 | 0 | 0 | 0 | 0 | 0 | 0 | 0 | Stahlblech verzinkt | 0.6 | 0 | 0 | 0 | 0 | Zuluft | 0 | 0 | 0 | 0 | L | L | FALSE | FALSE | FALSE | 0 | 0 | 2.04 | 0 | 0 | 0 | 0 | FALSE | FALSE | 0 | 0 | 0 | 0HhgctZYTCaxSDjI4Mceo$ | 0 | 0 | 0
331 | 0 | 0 | 1 | Bogen | BGE | 0 | Formstücke (rund) | 0 | 0 | 0 | 0 | 0 | 0 | 0 | 0 | 45 | 100 | 0 | 0 | 0 | 0 | 0 | 0 | 0 | 0 | 0 | 0 | 0 | 0 | 0 | 0 | 1 | 100 | 0 | 0 | 0 | 40 | 0 | 0 | 0 | 0 | Stahlblech verzinkt | 0.6 | 0 | 0 | 0 | 0 | Abluft | 0 | 0 | 0 | 0 | FormSt | FormSt | FALSE | FALSE | FALSE | 0 | 0 | 0.03 | 0 | 0 | 100 | 0 | FALSE | FALSE | 0 | 0 | 0 | 1wGOIlzrn8w8vcblImpzp7 | 0 | 0 | 0
332 | 0 | 0 | 1 | Bogen symmetrisch | AL003 | 20 | Oberfläche m² | F2 | 400 | 800 | 0 | 0 | 50 | 50 | 0 | 60 | 50 | 0 | 0 | 0 | 0 | 0 | 0 | S 30 | S 30 | 0 | 2.38 | 15.21 | 3.03 | 0 | 0 | 0 | 0 | 0 | 0 | 0 | 0 | 0 | 0 | 0 | 0 | Stahlblech verzinkt F (gefalzt) | 0.8 | 10 | 0 | 60 | 0 | Abluft | 2400 | 2400 | 0 | 0 | Of | Bogen | TRUE | TRUE | TRUE | 0 | 0 | 0 | 0 | 2.38 | 0 | F2 | FALSE | FALSE | 0 | 0 | 0 | 0Kh5tXnCT92PhKI192h2XO | 0 | 0 | 0
333 | 0 | 0 | 1 | Hosenstück | HS | 80 | Oberfläche m² | F5 | 800 | 3400 | 0 | 1750 | 0 | 0 | 500 | 0 | 0 | 0 | 1750 | 120 | 0 | 50 | 50 | S 40 | S 30 | S 30 | 4.83 | 42.49 | 5.09 | 0 | 0 | 0 | 0 | 0 | 0 | 0 | 0 | 0 | 0 | 0 | 0 | Stahlblech verzinkt F (gefalzt) | 1.1 | 10 | 0 | 60 | 0 | Zuluft | 8400 | 5100 | 5100 | 0 | Of | Hose | TRUE | TRUE | TRUE | 0 | 0 | 0 | 0 | 4.83 | 0 | F5 | FALSE | FALSE | 0 | 0 | 0 | 3cuaRTfVD2rwP_e95SmNIN | 0 | 0 | 0
334 | 0 | 0 | 2 | Luftleitung | L | 10 | Oberfläche m² | L5 | 2150 | 800 | 0 | 0 | 0 | 0 | 50693 | 0 | 0 | 0 | 0 | 0 | 0 | 0 | 0 | S 30 | S 30 | 0 | 241.37 | 2124.04 | 339.65 | 0 | 0 | 0 | 0 | 0 | 0 | 0 | 0 | 0 | 0 | 0 | 0 | Stahlblech verzinkt F (gefalzt) | 1.1 | 10 | 0 | 100 | 0 | Zuluft | 5900 | 5900 | 0 | 0 | Of | Kanal | TRUE | TRUE | FALSE | 0 | 0 | 0 | 0 | 241.37 | 0 | L5 | FALSE | FALSE | 0 | 0 | 0 | 0QxaMxd0z9cxr9mpC7zyf$ | 0 | 0 | 0
335 | 0 | 0 | 1 | Luftleitung | L | 10 | Oberfläche m² | L2 | 700 | 400 | 0 | 0 | 0 | 0 | 3610 | 0 | 0 | 0 | 0 | 0 | 0 | 0 | 0 | S 20 | S 20 | 0 | 7.94 | 50.83 | 10.83 | 0 | 0 | 0 | 0 | 0 | 0 | 0 | 0 | 0 | 0 | 0 | 0 | Stahlblech verzinkt F (gefalzt) | 0.8 | 10 | 0 | 100 | 0 | Abluft | 2200 | 2200 | 0 | 0 | Of | Kanal | TRUE | TRUE | FALSE | 0 | 0 | 0 | 0 | 7.94 | 0 | L2 | FALSE | FALSE | 0 | 0 | 0 | 1MwVRqUFT9beJEjDWAZTeS | 0 | 0 | 0
336 | 0 | 0 | 1 | Luftleitung | L | 10 | Oberfläche m² | L5 | 2900 | 2375 | 0 | 0 | 0 | 0 | 6750 | 0 | 0 | 0 | 0 | 0 | 0 | 0 | 0 | S 40 | S 40 | 0 | 71.21 | 626.67 | 0 | 0 | 0 | 0 | 0 | 0 | 0 | 0 | 0 | 0 | 0 | 0 | 0 | Stahlblech verzinkt F (gefalzt) | 1.1 | 10 | 0 | 0 | 0 | Fortluft | 10550 | 10550 | 0 | 0 | Of | Kanal | FALSE | TRUE | FALSE | 0 | 0 | 0 | 0 | 71.21 | 0 | L5 | FALSE | FALSE | 0 | 0 | 0 | 0rsW0bs9z4ThifpSgcYH96 | 0 | 0 | 0
337 | 0 | 0 | 1 | Übergang asymmetrisch | UA | 41 | Oberfläche m² | F3 | 1150 | 800 | 1150 | 500 | 190 | 0 | 950 | 0 | 0 | 0 | 0 | 0 | 0 | 50 | 50 | S 30 | S 30 | 0 | 4.17 | 33.35 | 4.68 | 0 | 0 | 0 | 0 | 0 | 0 | 0 | 0 | 0 | 0 | 0 | 0 | Stahlblech verzinkt F (gefalzt) | 1 | 10 | 0 | 60 | 0 | Abluft | 3900 | 3300 | 0 | 0 | Of | UebergangEck | TRUE | TRUE | TRUE | 0 | 0 | 0 | 0 | 4.17 | 0 | F3 | FALSE | FALSE | 0 | 0 | 0 | 0gAT7mw1126hiZFMAtxbnx | 0 | 0 | 0
338 | 0 | 0 | 1 | Steckverbinder | R-STV | 0 | Formstücke (rund) | 0 | 0 | 15 | 0 | 0 | 0 | 0 | 0 | 0 | 0 | 0 | 0 | 0 | 0 | 0 | 0 | 0 | 0 | 0 | 0 | 0 | 0 | 0 | 0 | 0 | 160 | 0 | 0 | 0 | 40 | 0 | 0 | 0 | 0 | Stahlblech verzinkt | 0.6 | 0 | 0 | 0 | 0 | Zuluft | 0 | 0 | 0 | 0 | FormSt | FormSt | FALSE | FALSE | FALSE | 0 | 0 | 0.01 | 0 | 0 | 160 | 0 | FALSE | FALSE | 0 | 0 | 0 | 1pBJR42tHCFgz3rcAuWNnq | 0 | 0 | 0
339 | 0 | 0 | 1 | Bogen symmetrisch | BS | 20 | Oberfläche m² | F4 | 1750 | 800 | 0 | 0 | 50 | 50 | 0 | 90 | 100 | 0 | 0 | 0 | 0 | 0 | 0 | S 30 | S 30 | 0 | 7.72 | 61.76 | 9.41 | 0 | 0 | 0 | 0 | 0 | 0 | 0 | 0 | 0 | 0 | 0 | 0 | Stahlblech verzinkt F (gefalzt) | 1 | 10 | 0 | 80 | 0 | Zuluft | 5100 | 5100 | 0 | 0 | Of | Bogen | TRUE | TRUE | TRUE | 0 | 0 | 0 | 0 | 7.72 | 0 | F4 | FALSE | FALSE | 0 | 0 | 0 | 0yBqTW72L4thV0hHUsUahp | 0 | 0 | 0
340 | 0 | 0 | 1 | Bogen symmetrisch | AL003 | 20 | Oberfläche m² | F4 | 800 | 1750 | 0 | 0 | 50 | 50 | 0 | 60 | 100 | 0 | 0 | 0 | 0 | 0 | 0 | S 30 | S 30 | 0 | 10.39 | 83.12 | 11.72 | 0 | 0 | 0 | 0 | 0 | 0 | 0 | 0 | 0 | 0 | 0 | 0 | Stahlblech verzinkt F (gefalzt) | 1 | 10 | 0 | 60 | 0 | Zuluft | 5100 | 5100 | 0 | 0 | Of | Bogen | TRUE | TRUE | TRUE | 0 | 0 | 0 | 0 | 10.39 | 0 | F4 | FALSE | FALSE | 0 | 0 | 0 | 2O5lX4bBP9Pvjq9IHuqo7T | 0 | 0 | 0
341 | 0 | 0 | 2 | Bogen symmetrisch | BS | 20 | Oberfläche m² | F3 | 1200 | 600 | 0 | 0 | 50 | 50 | 0 | 90 | 100 | 0 | 0 | 0 | 0 | 0 | 0 | S 30 | S 30 | 0 | 7.71 | 61.69 | 18.24 | 0 | 0 | 0 | 0 | 0 | 0 | 0 | 0 | 0 | 0 | 0 | 0 | Stahlblech verzinkt F (gefalzt) | 1 | 10 | 0 | 60 | 0 | Abluft | 3600 | 3600 | 0 | 0 | Of | Bogen | TRUE | TRUE | TRUE | 0 | 0 | 0 | 0 | 7.71 | 0 | F3 | FALSE | FALSE | 0 | 0 | 0 | 2Gbu$CeFvBDenUFyv2fUzo | 0 | 0 | 0
342 | 0 | 0 | 1 | Luftleitung | L | 12 | Oberfläche m² | F5 | 4900 | 2880 | 0 | 0 | 0 | 0 | 100 | 0 | 0 | 0 | 0 | 0 | 0 | 0 | 0 | S 40 | S 40 | 0 | 1.56 | 13.69 | 1.64 | 0 | 0 | 0 | 0 | 0 | 0 | 0 | 0 | 0 | 0 | 0 | 0 | Stahlblech verzinkt F (gefalzt) | 1.1 | 10 | 0 | 100 | 0 | Zuluft | 15560 | 15560 | 0 | 0 | Of | Kanalteil | TRUE | TRUE | FALSE | 0 | 0 | 0 | 0 | 1.56 | 0 | F5 | FALSE | FALSE | 0 | 0 | 0 | 0Got_MLer87emy1kTf9d2N | 0 | 0 | 0
343 | 0 | 0 | 1 | Übergang symmetrisch | US | 40 | Oberfläche m² | F2 | 800 | 400 | 600 | 400 | 0 | 0 | 335 | 0 | 0 | 0 | 0 | 0 | 0 | 50 | 50 | S 30 | S 20 | 0 | 1 | 5.37 | 1.85 | 0 | 0 | 0 | 0 | 0 | 0 | 0 | 0 | 0 | 0 | 0 | 0 | Stahlblech verzinkt F (gefalzt) | 0.8 | 10 | 0 | 60 | 0 | Abluft | 2400 | 2000 | 0 | 0.84 | Of | UebergangEck | TRUE | TRUE | TRUE | 0 | 0 | 0 | 0 | 1 | 0 | F2 | FALSE | FALSE | 0 | 0 | 0 | 1sYrqi57r3P8DDRtAOG064 | 0 | 0 | 0
344 | 0 | 0 | 1 | Übergang asymmetrisch | UA | 41 | Oberfläche m² | F2 | 700 | 700 | 700 | 400 | -63 | 0 | 510 | 0 | 0 | 0 | 0 | 0 | 0 | 50 | 50 | S 20 | S 20 | 0 | 1.57 | 10.08 | 2.02 | 0 | 0 | 0 | 0 | 0 | 0 | 0 | 0 | 0 | 0 | 0 | 0 | Stahlblech verzinkt F (gefalzt) | 0.8 | 10 | 0 | 100 | 0 | Abluft | 2800 | 2200 | 0 | 0 | Of | UebergangEck | TRUE | TRUE | TRUE | 0 | 0 | 0 | 0 | 1.57 | 0 | F2 | FALSE | FALSE | 0 | 0 | 0 | 0eH1EqjpvFJwjIP_Cu$PMd | 0 | 0 | 0
345 | 0 | 0 | 1 | Wickelfalzrohr | R-R | 0 | Längenmaß (m) | 0 | 0 | 0 | 0 | 250 | 0 | 0 | 4067 | 0 | 0 | 0 | 0 | 0 | 0 | 0 | 0 | 0 | 0 | 0 | 0 | 0 | 0 | Isolierung von 750 mm bis 4067 mm | 0 | 0 | 0 | 0 | 0 | 0 | 0 | 0 | 0 | 0 | 0 | Stahlblech verzinkt | 0.6 | 0 | 0 | 60 | 0 | Außenluft | 0 | 0 | 0 | 0 | L | L | TRUE | FALSE | FALSE | 0 | 0 | 3.19 | 4.73 | 0 | 0 | 0 | FALSE | FALSE | 0 | 0 | 0 | 1NT1CiW0P539JbyK_kwimu | 0 | 0 | 0
346 | 0 | 0 | 1 | Hosenstück | HS | 80 | Oberfläche m² | F5 | 800 | 4900 | 0 | 2150 | 140 | 0 | 1750 | 0 | 0 | 0 | 1300 | 200 | 0 | 50 | 50 | S 40 | S 30 | S 30 | 25.48 | 224.2 | 26.55 | 0 | 0 | 0 | 0 | 0 | 0 | 0 | 0 | 0 | 0 | 0 | 0 | Stahlblech verzinkt F (gefalzt) | 1.1 | 10 | 0 | 60 | 0 | Abluft | 11400 | 5900 | 4200 | 0 | Of | Hose | TRUE | TRUE | TRUE | 0 | 0 | 0 | 0 | 25.48 | 0 | F5 | FALSE | FALSE | 0 | 0 | 0 | 2pjPQEj654fPrhtxlTVJXt | 0 | 0 | 0
347 | 0 | 0 | 1 | Bogen symmetrisch | BS | 20 | Oberfläche m² | F4 | 1750 | 800 | 0 | 0 | 50 | 50 | 0 | 90 | 100 | 0 | 0 | 0 | 0 | 0 | 0 | S 30 | S 30 | 0 | 7.72 | 61.76 | 9.86 | 0 | 0 | 0 | 0 | 0 | 0 | 0 | 0 | 0 | 0 | 0 | 0 | Stahlblech verzinkt F (gefalzt) | 1 | 10 | 0 | 100 | 0 | Zuluft | 5100 | 5100 | 0 | 0 | Of | Bogen | TRUE | TRUE | TRUE | 0 | 0 | 0 | 0 | 7.72 | 0 | F4 | FALSE | FALSE | 0 | 0 | 0 | 2frKwII2b47e_C$c$YXgLy | 0 | 0 | 0
348 | 0 | 0 | 1 | Bogen asymmetrisch | BA | 21 | Oberfläche m² | F5 | 4900 | 1000 | 0 | 700 | 50 | 50 | 0 | 90 | 50 | 0 | 0 | 0 | 0 | 0 | 0 | S 40 | S 40 | 0 | 20.64 | 181.65 | 22.64 | 0 | 0 | 0 | 0 | 0 | 0 | 0 | 0 | 0 | 0 | 0 | 0 | Stahlblech verzinkt F (gefalzt) | 1.1 | 10 | 0 | 60 | 0 | Zuluft | 11800 | 11200 | 0 | 0 | Of | Bogen | TRUE | TRUE | TRUE | 0 | 0 | 0 | 0 | 20.64 | 0 | F5 | FALSE | FALSE | 0 | 0 | 0 | 0N8qhCd9v8vhcNwpvGuAm1 | 0 | 0 | 0
349 | 0 | 0 | 1 | Luftleitung | L | 10 | Oberfläche m² | L3 | 1200 | 700 | 0 | 0 | 0 | 0 | 1652 | 0 | 0 | 0 | 0 | 0 | 0 | 0 | 0 | S 30 | S 30 | 0 | 6.28 | 50.23 | 7.6 | 0 | 0 | 0 | 0 | 0 | 0 | 0 | 0 | 0 | 0 | 0 | 0 | Stahlblech verzinkt F (gefalzt) | 1 | 10 | 0 | 100 | 0 | Abluft | 3800 | 3800 | 0 | 0 | Of | Kanal | TRUE | TRUE | FALSE | 0 | 0 | 0 | 0 | 6.28 | 0 | L3 | FALSE | FALSE | 0 | 0 | 0 | 1MHh0l31nCTfsB$tzTw4Lk | 0 | 0 | 0
350 | 0 | 0 | 1 | Bogen asymmetrisch | BA | 21 | Oberfläche m² | F4 | 1527 | 717 | 0 | 400 | 50 | 50 | 0 | 90 | 100 | 0 | 0 | 0 | 0 | 0 | 0 | S 30 | S 30 | 0 | 6.21 | 49.67 | 8.15 | 0 | 0 | 0 | 0 | 0 | 0 | 0 | 0 | 0 | 0 | 0 | 0 | Stahlblech verzinkt F (gefalzt) | 1 | 10 | 0 | 100 | 0 | Außenluft | 4488 | 3854 | 0 | 0 | Of | Bogen | TRUE | TRUE | TRUE | 0 | 0 | 0 | 0 | 6.21 | 0 | F4 | FALSE | FALSE | 0 | 0 | 0 | 0X6LVeuyX8DhyJ5kOcyZmJ | 0 | 0 | 0
351 | 0 | 0 | 1 | Enddeckel | DRE | 0 | Formstücke (rund) | 0 | 0 | 0 | 10 | 0 | 0 | 0 | 0 | 0 | 0 | 0 | 0 | 0 | 0 | 0 | 0 | 0 | 0 | 0 | 0 | 0 | 0 | 0 | 0 | 0 | 355 | 0 | 0 | 0 | 80 | 0 | 0 | 0 | 0 | Stahlblech verzinkt | 0.7 | 0 | 0 | 0 | 0 | Abluft | 0 | 0 | 0 | 0 | FormSt | FormSt | FALSE | FALSE | FALSE | 0 | 0 | 0.1 | 0 | 0 | 355 | 0 | FALSE | FALSE | 0 | 0 | 0 | 3EYPZMTiPFvPAJ_l3gMZ96 | 0 | 0 | 0
352 | 0 | 0 | 1 | Wickelfalzrohr | R-R | 0 | Längenmaß (m) | 0 | 0 | 0 | 0 | 200 | 0 | 0 | 3596 | 0 | 0 | 0 | 0 | 0 | 0 | 0 | 0 | 0 | 0 | 0 | 0 | 0 | 0 | 0 | 0 | 0 | 0 | 0 | 0 | 0 | 0 | 0 | 0 | 0 | 0 | Stahlblech verzinkt | 0.6 | 0 | 0 | 60 | 0 | Abluft | 0 | 0 | 0 | 0 | L | L | TRUE | FALSE | FALSE | 0 | 0 | 2.26 | 3.62 | 0 | 0 | 0 | FALSE | FALSE | 0 | 0 | 0 | 30Fqsy8On5wxRd9RoFIUo_ | 0 | 0 | 0
353 | 0 | 0 | 1 | Segeltuchstutzen | 0 | 0 | Art und Abmessung (Absperrorgane, Luftdurchlässe) | 0 | 1527 | 717 | 0 | 0 | 0 | 0 | 120 | 0 | 0 | 0 | 0 | 0 | 0 | 0 | 0 | S 20 | S 30 | 0 | 0 | 0 | 0 | AL001 | 0 | 0 | 0 | 0 | 0 | 0 | 0 | 0 | 0 | 0 | 1527 * 717 * 120 |  | 0 | 0 | 0 | 0 | 0 | Zuluft | 0 | 0 | 0 | 0 | Abmessung | Abmessung | FALSE | FALSE | FALSE | 0 | 0 | 0 | 0 | 0 | 0 | 0 | FALSE | FALSE | 0 | 0 | 0 | 2F0CqSDvfBlA4UIymuoqZu | 0 | 0 | 0
354 | 0 | 0 | 1 | Bogen symmetrisch | BS | 20 | Oberfläche m² | F2 | 800 | 400 | 0 | 0 | 50 | 50 | 0 | 90 | 100 | 0 | 0 | 0 | 0 | 0 | 0 | S 30 | S 30 | 0 | 2.12 | 13.6 | 3.61 | 0 | 0 | 0 | 0 | 0 | 0 | 0 | 0 | 0 | 0 | 0 | 0 | Stahlblech verzinkt F (gefalzt) | 0.8 | 10 | 0 | 120 | 0 | Abluft | 2400 | 2400 | 0 | 0 | Of | Bogen | TRUE | TRUE | TRUE | 0 | 0 | 0 | 0 | 2.12 | 0 | F2 | FALSE | FALSE | 0 | 0 | 0 | 2X_BaF$Dr76g085Mb$XSzo | 0 | 0 | 0
355 | 0 | 0 | 1 | Wickelfalzrohr | R-R | 0 | Längenmaß (m) | 0 | 0 | 0 | 0 | 250 | 0 | 0 | 30066 | 0 | 0 | 0 | 0 | 0 | 0 | 0 | 0 | 0 | 0 | 0 | 0 | 0 | 0 | 0 | 0 | 0 | 0 | 0 | 0 | 0 | 0 | 0 | 0 | 0 | 0 | Stahlblech verzinkt | 0.6 | 0 | 0 | 100 | 0 | Fortluft | 0 | 0 | 0 | 0 | L | L | TRUE | FALSE | FALSE | 0 | 0 | 23.61 | 42.5 | 0 | 0 | 0 | FALSE | FALSE | 0 | 0 | 0 | 3fvkkIRmTC0fabvQdQrVwF | 0 | 0 | 0
356 | 0 | 0 | 1 | Luftleitung | L | 12 | Oberfläche m² | F5 | 2150 | 800 | 0 | 0 | 0 | 0 | 503 | 0 | 0 | 0 | 0 | 0 | 0 | 0 | 0 | S 30 | S 30 | 0 | 2.97 | 26.1 | 3.21 | 0 | 0 | 0 | 0 | 0 | 0 | 0 | 0 | 0 | 0 | 0 | 0 | Stahlblech verzinkt F (gefalzt) | 1.1 | 10 | 0 | 60 | 0 | Abluft | 5900 | 5900 | 0 | 0 | Of | Kanalteil | TRUE | TRUE | FALSE | 0 | 0 | 0 | 0 | 2.97 | 0 | F5 | FALSE | FALSE | 0 | 0 | 0 | 2dKx$2rJLFa8CSmQqcBRIJ | 0 | 0 | 0
357 | 0 | 0 | 1 | Übergang asymmetrisch | UA | 41 | Oberfläche m² | F3 | 1300 | 800 | 800 | 800 | -1 | 0 | 928 | 0 | 0 | 0 | 0 | 0 | 0 | 50 | 50 | S 30 | S 30 | 0 | 4.43 | 35.41 | 4.93 | 0 | 0 | 0 | 0 | 0 | 0 | 0 | 0 | 0 | 0 | 0 | 0 | Stahlblech verzinkt F (gefalzt) | 1 | 10 | 0 | 60 | 0 | Abluft | 4200 | 3200 | 0 | 0 | Of | UebergangEck | TRUE | TRUE | TRUE | 0 | 0 | 0 | 0 | 4.43 | 0 | F3 | FALSE | FALSE | 0 | 0 | 0 | 3Khii9P_z0_8G12il8rHFd | 0 | 0 | 0
358 | 0 | 0 | 1 | Bogen asymmetrisch | BA | 21 | Oberfläche m² | F5 | 4900 | 500 | 0 | 800 | 50 | 50 | 0 | 90 | 100 | 0 | 0 | 0 | 0 | 0 | 0 | S 40 | S 40 | 0 | 17.26 | 151.86 | 19.1 | 0 | 0 | 0 | 0 | 0 | 0 | 0 | 0 | 0 | 0 | 0 | 0 | Stahlblech verzinkt F (gefalzt) | 1.1 | 10 | 0 | 60 | 0 | Abluft | 10800 | 11400 | 0 | 0 | Of | Bogen | TRUE | TRUE | TRUE | 0 | 0 | 0 | 0 | 17.26 | 0 | F5 | FALSE | FALSE | 0 | 0 | 0 | 1DrJr_8a922xcWu1zXDgkK | 0 | 0 | 0
359 | 0 | 0 | 1 | Bogen symmetrisch | BS | 20 | Oberfläche m² | F4 | 2000 | 600 | 0 | 0 | 50 | 50 | 0 | 90 | 100 | 0 | 0 | 0 | 0 | 0 | 0 | S 30 | S 30 | 0 | 17.67 | 141.38 | 19.84 | 0 | 0 | 0 | 0 | 0 | 0 | 0 | 0 | 0 | 0 | 0 | 0 | Stahlblech verzinkt F (gefalzt) | 1 | 10 | 0 | 60 | 0 | Abluft | 5200 | 5200 | 0 | 0 | Of | Bogen | TRUE | TRUE | TRUE | 0 | 0 | 0 | 0 | 17.67 | 0 | F4 | FALSE | FALSE | 0 | 0 | 0 | 263lcvAeDFpxoFe4sGy8CV | 0 | 0 | 0
360 | 0 | 0 | 1 | Hosenstück | HS | 80 | Oberfläche m² | F5 | 4900 | 800 | 0 | 500 | 200 | 0 | 710 | 0 | 0 | 0 | 500 | 200 | 0 | 50 | 50 | S 40 | S 40 | S 40 | 9 | 79.19 | 9.35 | 0 | 0 | 0 | 0 | 0 | 0 | 0 | 0 | 0 | 0 | 0 | 0 | Stahlblech verzinkt F (gefalzt) | 1.1 | 10 | 0 | 60 | 0 | Abluft | 11400 | 10800 | 10800 | 0 | Of | Hose | TRUE | TRUE | TRUE | 0 | 0 | 0 | 0 | 9 | 0 | F5 | FALSE | FALSE | 0 | 0 | 0 | 0WX1IyEEvF$hCuYK9pDKNz | 0 | 0 | 0
361 | 0 | 0 | 1 | Übergang asymmetrisch | UA | 41 | Oberfläche m² | F4 | 2000 | 600 | 2000 | 600 | 802 | -10 | 1500 | 0 | 0 | 0 | 0 | 0 | 0 | 50 | 50 | S 30 | S 30 | 0 | 8.84 | 70.76 | 9.66 | 0 | 0 | 0 | 0 | 0 | 0 | 0 | 0 | 0 | 0 | 0 | 0 | Stahlblech verzinkt F (gefalzt) | 1 | 10 | 0 | 60 | 0 | Abluft | 5200 | 5200 | 0 | 0 | Of | UebergangEck | TRUE | TRUE | TRUE | 0 | 0 | 0 | 0 | 8.84 | 0 | F4 | FALSE | FALSE | 0 | 0 | 0 | 2uePsKpU19MRykctF0Or2y | 0 | 0 | 0